## REKAPITULACIJA MIREN
REKAPITULACIJA - SKUPAJ
Poz. št. | Opis |  | Vrednost v EUR brez DDV | DDV | Vrednost v EUR z DDV
KANALIZACIJA
A. | ODSEK 2 |  | 0
B. | ODSEK 3 |  | 0
C. | ODSEK 4 |  | 0
D. | ODSEK 5 |  | 0
E. | ODSEK 10 |  | 0
F. | ODSEK 11 |  | 0
| KANALIZACIJA SKUPAJ |  | 0
| NEPREDVIDENA IN REŽIJSKA DELA | 10% | 0
| Popust v % (če obstaja) | 0% | 0
| KONČNA VREDNOST |  | 0 | 0 | 0
Ponudbena cena skladno z obrazcem ponudbe: ________________________________
Podpis: ______________________
v imenu: ______________________
pristojno pooblaščen za podpis ponudbe v imenu ponudnika: ______________________

## A.-ODSEK 2
SKUPNA REKAPITULACIJA A
Zap. | Opis del | Vrednost v EUR brez DDV
1 | KANALIZACIJA FK2 | 0
2 | KANALIZACIJA FK2.1 | 0
| SKUPAJ R1: | 0

## A.-FEK
FEKALNI KANAL FK2
R E K A P I T U L A C I J A
1. | PREDDELA |  |  |  | 0
2. | ZEMELJSKA DELA |  |  |  | 0
3. | MONTAŽNA IN BETONSKA DELA |  |  |  | 0
4. | OSTALA DELA |  |  |  | 0
| SKUPAJ: |  |  |  | 0
1. | PREDDELA
Zap.št. | Opis del | Količina | Enota | Cena/enoto | Znesek
1.1 | Zakoličba trase kanalizacije z niveliranjem. | 136 | m |  | 0
1.2 | Zakoličba trase kanalizacijskih odcepov. | 36 | m |  | 0
1.3 | Naprava gradbenih profilov iz količkov z zavarovanjem in meritvami. | 9 | kos |  | 0
1.4 | Zakoličba obstoječega vodovoda, elektroenergetskega kablovoda vzdolž projektirane trase kanalizacije. | 126 | m |  | 0
1.5 | Rezanje asfalta debeline 8 cm, za kanalizacijo. | 12 | m |  | 0
1.6 | Rezkanje asfalta za kanalizacijo v sloju debeline 8 cm, z odvozom na začasno deponijo, za kasnejši primes v spodnji ustroj. | 268 | m2 |  | 0
1.7 | Rušenje armiranobetonskega zidu debeline do 20 cm, komplet z nakladanjem in odvozom na ustrezno deponijo. | 1.5 | m3 |  | 0
1.8 | Rušenje obstoječe kanalizacije iz betonskih in azbestcementnih cevi fi do 100 cm, komplet z nakladanjem in odvozom na ustrezno deponijo. | 5 | m |  | 0
1.9 | Zavarovanje prometa med gradnjo (postavitev zaščitne ograje in premostitvenih objektov za pešce, postavitev premostitvenih objektov za ostali promet). Obračun se bo vršil na podlagi dejansko porabljenega časa in materiala, evidentiranega v gradbenem dnevniku in potrjenega od nadzornega organa. | 1 | kos |  | 0
| PREDDELA SKUPAJ: |  |  |  | 0
2. | ZEMELJSKA DELA
Zap.št. | Opis del | Količina | Enota | Cena/enoto | Znesek
2.1 | Strojni izkop humusa ob trasi kanalizacije v sloju debeline 10 cm z odmetom v dosegu ročice. | 37 | m3 |  | 0
2.2 | Strojni izkop humusa ob trasi odcepov v sloju debeline 20 cm z odmetom v dosegu ročice. | 7 | m3 |  | 0
2.3 | Strojni izkop jarkov za kanalizacijo v zemljini III. in IV. ktg., globine do 2 m, naklon brežin 60°, z odmetom ob trasi kanalizacije. | 94 | m3 |  | 0
2.4 | Strojni izkop jarkov za kanalizacijo v zemljini IV. ktg., globine do 2 m, naklon brežin 60°, z nakladanjem in odvozom na začasno deponijo do 5 km. | 31 | m3 |  | 0
2.5 | Strojni izkop jarkov za kanalizacijo v zemljini III. in IV. ktg., globine do 2 m, naklon brežin 60°, z nakladanjem in odvozom na ustrezno deponijo do 15 km in plačilom takse. | 233 | m3 |  | 0
2.6 | Strojni izkop jarkov za odcepe v zemljini III. in IV. ktg., globine do 2 m, naklon brežin 60°, z odmetom ob trasi kanalizacije. | 53 | m3 |  | 0
2.7 | Strojni izkop jarkov za odcepe v zemljini III. in IV. ktg., globine do 2 m, naklon brežin 60°, z nakladanjem in odvozom na ustrezno deponijo do 15 km in plačilom takse. | 38 | m3 |  | 0
2.8 | Dodatni strojni izkop za revizijske jaske v zemljini III. in IV. ktg., naklon brežin 60°, z odmetom ob trasi kanalizacije. | 13 | m3 |  | 0
2.9 | Dodatni strojni izkop za revizijske jaske v zemljini III. in IV. ktg., naklon brežin 60°, z nakladanjem in odvozom na ustrezno deponijo do 15 km in plačilom takse. | 7 | m3 |  | 0
2.10 | Dodatni strojni izkop za odcepne revizijske jaske v zemljini III. in IV. ktg., naklon brežin 60°, z odmetom ob trasi kanalizacije. | 19 | m3 |  | 0
2.11 | Dodatni strojni izkop za odcepne revizijske jaske v zemljini III. in IV. ktg., naklon brežin 60°, z nakladanjem in odvozom na ustrezno deponijo do 15 km in plačilom takse. | 2 | m3 |  | 0
2.12 | Ročni izkop zemljine III. in IV. ktg., globine do 2 m na križanjih z obst. komunalnimi napravami z odmetom na rob gradbene jame. | 2 | m3 |  | 0
2.13 | Planiranje dna rova kanalizacije in dna jaškov s točnostjo +/-3 cm. | 101 | m2 |  | 0
2.14 | Planiranje dna rova odcepov in dna odcepnih jaškov s točnostjo +/-3 cm. | 55 | m2 |  | 0
2.15 | Izdelava posteljice in zasip kanalizacijskih cevi s peščenim materialom 0/4 mm ter ročnim komprimiranje v plasteh po 15 cm do višine 30 cm nad temenom cevi. | 116 | m3 |  | 0
2.16 | Izdelava posteljice in zasip odcepov s peščenim materialom 0/4 mm ter ročnim komprimiranje v plasteh po 15 cm do višine 30 cm nad temenom cevi. | 21 | m3 |  | 0
2.17 | Strojni zasip kanalizacijske cevi z materialom od izkopa ter komprimiranjem v plasteh po 20 cm. | 107 | m3 |  | 0
2.18 | Strojni zasip kanalizacijske cevi z materialom od izkopa ter komprimiranjem v plasteh po 20 cm, skupaj z dovozom iz začasnega odlagališča. | 31 | m3 |  | 0
2.19 | Strojni zasip odcepov z materialom od izkopa ter komprimiranjem v plasteh po 20 cm. | 102 | m3 |  | 0
2.20 | Zasip kanalizacijskih cevi in revizijskih jaškov z drobljencem 0/32, ter komprimiranje v plasteh po 20 cm, do zbitosti 98% SPP. | 40 | m3 |  | 0
2.21 | Zasip odcepov in revizijskih jaškov odcepov z drobljencem 0/32, ter komprimiranje v plasteh po 20 cm, do zbitosti 98% SPP. | 18 | m3 |  | 0
2.22 | Izdelava nevezane nosilne plasti voziščne konstrukcije, iz plasti mešanice enakomerno zrnatega drobljenca 0/32 iz kamnine ter primešanega frezanega asfalta iz začasne deponije, v debelini 30 cm, komplet s planiranjem in valjanjem planuma s točnostjo +/-2cm OPOMBA: - Zmrzlinsko odporen kamniti material z certifikatom. - Utrjevanjem do potrebne zbitosti EV2 min 80 MPa. - Opravljene meritve zbitosti | 79 | m3 |  | 0
2.23 | Humusiranje z izkopano humusno zemljo iz gradbišča. | 44 | m3 |  | 0
2.24 | Planiranje in zatravitev zelenic z mešanico travnega semena. | 481 | m2 |  | 0
| ZEMELJSKA DELA SKUPAJ: |  |  |  | 0
3. | MONTAŽNA IN BETONSKA DELA
Zap.št. | Opis del | Količina | Enota | Cena/enoto | Znesek
3.1 | Dobava in polaganje polipropilenske kanalizacijske cevi (standard EN 1852 oz. ONR 20512) tip ≥SN 8kN/m2 (kot npr. Rehau Awadukt HPP oz. Pipelife Master) DN160 za nastavke za priklop na peščeno posteljico debeline 10+DN/10 cm. | 36 | m |  | 0
3.2 | Dobava in polaganje polipropilenske kanalizacijske cevi (standard EN 1852 oz. ONR 20512) tip ≥SN 12kN/m2 (kot npr. Rehau Awadukt HPP oz. Pipelife Master) DN200 na peščeno posteljico debeline 10+DN/10 cm. | 31 | m |  | 0
3.3 | Dobava in polaganje polipropilenske kanalizacijske cevi (standard EN 1852 oz. ONR 20512) tip ≥SN 12kN/m2 (kot npr. Rehau Awadukt HPP oz. Pipelife Master) DN250 na peščeno posteljico debeline 10+DN/10 cm. | 105 | m |  | 0
3.4 | Dobava in montaža polipropilenskih fazonskih kosov (standard EN 1852 oz. ONR 20512) tip ≥SN 12kN/m2 (kot npr. Rehau Awadukt HPP oz. Pipelife Master), na peščeno posteljico debeline 10+DN/10 cm.
| DN250/160;45°-odcep | 2 | kos |  | 0
| DN250; lok 15° | 2 | kos |  | 0
| DN200; lok 15° | 1 | kos |  | 0
| DN160; lok 15° | 4 | kos |  | 0
3.5 | Dobava in vgradnja polnostenskega jaška iz polipropilena (PP), narejen je po EN 13598-2, izdelan je 100% novega materiala. Spodnji del jaška ima ravno dno, odporno na deformacijo, na zunanji strani ima jašek ojačitvena rebra. Jašek je dovoljeno obrmeniti do 10 t osne statične obremenitve. Jašek je opremljen z betonskim razbremenitvenim obročem, komplet z tesnilom med konusom in obročem. Jašek se vgradi na podložni beton, dobava in vgradnja podložnega betona. Izdelan po navodilih in specifikacijah proizvajalca. Betonski obroč, komplet s tesnilom. Jašek krožnega prereza 1000mm (kot npr. REHAU).
| globine do 150 cm | 2 | kos |  | 0
3.6 | Dobava in vgradnja polnostenskega jaška iz polipropilena (PP), narejen je po EN 13598-2, izdelan je 100% novega materiala. Spodnji del jaška ima ravno dno, odporno na deformacijo, na zunanji strani ima jašek ojačitvena rebra. Jašek je dovoljeno obrmeniti do 10 t osne statične obremenitve. Jašek je opremljen z betonskim razbremenitvenim obročem, komplet z tesnilom med konusom in obročem. Jašek se vgradi na podložni beton, dobava in vgradnja podložnega betona. Izdelan po navodilih in specifikacijah proizvajalca. Betonski obroč, komplet s tesnilom. Jašek krožnega prereza 800mm (kot npr. REHAU).
| globine do 100 cm | 1 | kos |  | 0
3.7 | Dobava in vgradnja dodatnih dotočnih priključnih cevi iz PP DN160. | 4 | kos |  | 0
3.8 | Dobava in montaža LŽ pokrovov DN600 z zaklepom, nosilnosti C 250, duktilna litina ISO 1083, komplet z izdelavo AB venca. Konstrukcija pokrova: tečaj max. odpiranje 130°, vzmeten zaklep. PE vložek za preprečitev hrupa. | 3 | kos |  | 0
3.9 | Dobava in montaža PP revizijskih jaškov DN400 za odcepe globine do 1.50 m, komplet z muldo in nastavki za PP cevi. | 7 | kos |  | 0
3.10 | Dobava in montaža LŽ pokrovov DN400 nosilnost 250 kN, komplet z AB vencom, za fekalno kanalizacijo. | 7 | kos |  | 0
3.11 | Izdelava zaščite iz PVC cevi na križanju z elektriko in telefonom po detajlu. | 1 | kos |  | 0
3.12 | Obnova vodovoda (dobava in montaža) dimenzije DN63 (L=70 m) iz PEHD cevi RC PN16, komplet z izdelavo začasnih prevezav "by-passov" PEHD DN50, dezinfekcijo, tlačnim preizkusom, izdelavo in prevezavo hišnih priključkov v vodomernih jaških (6 kos) iz PEHD vodovodnih cevi PE 80 DN32 (L=30 m), nazivnega tlaka 12.5 bar, v zaščitni stigmaflex cevi DN90, ter vsemi pomožnimi deli in materialom. Pri hišnih priključkih se uporabijo naslednji fazonski kosi: – navrtni zasun za NL in PE-HD cevi za vgradnjo pod tlakom, komplet z stremenom in kolenom vrtljivim 90°, priključek 34/ D=32 (kot npr. Hawle-ZAK) – teleskopska-vgradna garnitura za navrtne zasune z navojnim priključkom, vgradna višina h=0,7-1,2 m – teleskopska cestna kapa D90 (kot npr. PAM), komplet z podložno ploščo Tip. 240 | 1 | kos |  | 0
| MONTAŽNA IN BETONSKA DELA SKUPAJ: |  |  |  | 0
4. | OSTALA DELA
Zap.št. | Opis del | Količina | Enota | Cena/enoto | Znesek
4.1 | Fino planiranje in valjanjem tamponskih površin pred asfaltiranjem, komplet s komprimiranjem. | 268 | m2 |  | 0
4.2 | Izdelava nosilne plasti bituminizirane zmesi AC 22 base B 50/70 A3 v debelini 5 cm. | 268 | m2 |  | 0
4.3 | Izdelava obrabne in zaporne plasti bituminizirane zmesi AC 8 surf B 50/70 A3 v debelini 3 cm. | 268 | m2 |  | 0
4.4 | Izdelava betonskega zidu debeline do 20 cm, komplet z opažem -krpanje zidu. | 1.5 | m3 |  | 0
4.5 | Čiščenje kanalizacije po končanih delih. | 172 | m |  | 0
4.6 | Pregled višinskih kot in lokacije obstoječe kanalizacije hišnih priključkov fekalne kanalizacije skupaj z lasniki parcel, komplet z določitvijo trase novih priključkov kanalizacije na glavno linijo. | 7 | kos |  | 0
4.7 | Izdelava katastra komunalnih naprav ( vse meteorne in fekalne kanalizacije s priključki - vnos v kataster podzemnih komunalnih naprav upravljavca, priprava podatkov po navodilih upravljavca (4 izvodi + podatki v digitalni obliki). | 172 | m |  | 0
4.8 | Tlačni preizkus tesnosti kanalizacije, izveden z zrakom ali z vodo, po standardu SIST EN 1610 z izdanim potrdilom. | 172 | m |  | 0
4.9 | Snemanje kanalizacije s kamero. | 172 | m |  | 0
4.10 | Projektantski nadzor. | 8 | ur |  | 0
4.11 | Upravljavski nadzor. | 32 | ur |  | 0
4.12 | Nadzor gradbenih del v bližini vodovoda s strani upravljavca vodovoda (ViK Nova Gorica). | 16 | ur |  | 0
4.13 | Nadzor gradbenih del v bližini podzemnih elektroenergetskih naprav s strani nadzorne službe EP-Gorica. | 8 | ur |  | 0
4.14 | Izdelava projekta izvedenih del - PID (3-izvodi). | 1 | kos |  | 0
4.15 | Izdelava varnostnega načrta komplet s koordinacijo na gradbišču (3-izvodi). | 1 | kos |  | 0
| OSTALA DELA SKUPAJ: |  |  |  | 0
FEKALNI KANAL FK2.1
R E K A P I T U L A C I J A
1. | PREDDELA |  |  |  | 0
2. | ZEMELJSKA DELA |  |  |  | 0
3. | MONTAŽNA IN BETONSKA DELA |  |  |  | 0
4. | OSTALA DELA |  |  |  | 0
| SKUPAJ: |  |  |  | 0
1. | PREDDELA
Zap.št. | Opis del | Količina | Enota | Cena/enoto | Znesek
1.1 | Zakoličba trase kanalizacije z niveliranjem. | 21 | m |  | 0
1.2 | Zakoličba trase kanalizacijskih odcepov. | 12 | m |  | 0
1.3 | Naprava gradbenih profilov iz količkov z zavarovanjem in meritvami. | 4 | kos |  | 0
1.4 | Rezanje asfalta debeline 4 cm, za kanalizacijo. | 8 | m |  | 0
1.5 | Rezkanje asfalta za kanalizacijo v sloju debeline 4 cm z odvozom na ustrezno deponijo. | 9 | m2 |  | 0
1.6 | Rezanje asfalta debeline 6 cm, za kanalizacijo. | 8 | m |  | 0
1.7 | Rezkanje asfalta za kanalizacijo v sloju debeline 6 cm, z odvozom na začasno deponijo, za kasnejši primes v spodnji ustroj. | 15 | m2 |  | 0
1.8 | Rezanje asfalta debeline 8 cm, za kanalizacijo. | 11 | m |  | 0
1.9 | Rezkanje asfalta za kanalizacijo v sloju debeline 8 cm, z odvozom na začasno deponijo, za kasnejši primes v spodnji ustroj. | 9 | m2 |  | 0
1.10 | Rušenje cestnih betonskih robnikov, komplet z nakladanjem in odvozom na ustrezno deponijo. | 8 | m |  | 0
1.11 | Odstranitev in ponovna postavitev obstoječih naslonov, komplet z nakladanjem in odvozom na začasno odlagališče. | 3 | kos |  | 0
1.12 | Rušenje armiranobetonskega zidu debeline do 20 cm, komplet z nakladanjem in odvozom na ustrezno deponijo. | 1 | m3 |  | 0
1.13 | Rušenje obstoječe kanalizacije iz betonskih in azbestcementnih cevi fi do 100 cm, komplet z nakladanjem in odvozom na ustrezno deponijo. | 16 | m |  | 0
1.14 | Zavarovanje prometa med gradnjo (postavitev zaščitne ograje in premostitvenih objektov za pešce, postavitev premostitvenih objektov za ostali promet). Obračun se bo vršil na podlagi dejansko porabljenega časa in materiala, evidentiranega v gradbenem dnevniku in potrjenega od nadzornega organa. | 1 | kos |  | 0
| PREDDELA SKUPAJ: |  |  |  | 0
2. | ZEMELJSKA DELA
Zap.št. | Opis del | Količina | Enota | Cena/enoto | Znesek
2.1 | Strojni izkop humusa ob trasi kanalizacije v sloju debeline 10 cm z odmetom v dosegu ročice. | 1 | m3 |  | 0
2.2 | Strojni izkop jarkov za kanalizacijo v zemljini III. in IV. ktg., globine do 2 m, naklon brežin 60°, z odmetom ob trasi kanalizacije. | 4 | m3 |  | 0
2.3 | Strojni izkop jarkov za kanalizacijo v zemljini III. in IV. ktg., globine do 2 m, naklon brežin 60°, z nakladanjem in odvozom na ustrezno deponijo do 15 km in plačilom takse. | 21 | m3 |  | 0
2.4 | Strojni izkop jarkov za odcepe v zemljini III. in IV. ktg., globine do 2 m, naklon brežin 60°, z odmetom ob trasi kanalizacije. | 12 | m3 |  | 0
2.5 | Strojni izkop jarkov za odcepe v zemljini III. in IV. ktg., globine do 2 m, naklon brežin 60°, z nakladanjem in odvozom na ustrezno deponijo do 15 km in plačilom takse. | 10 | m3 |  | 0
2.6 | Dodatni strojni izkop za revizijske jaske v zemljini III. in IV. ktg., naklon brežin 60°, z odmetom ob trasi kanalizacije. | 3 | m3 |  | 0
2.7 | Dodatni strojni izkop za revizijske jaske v zemljini III. in IV. ktg., naklon brežin 60°, z nakladanjem in odvozom na ustrezno deponijo do 15 km in plačilom takse. | 3 | m3 |  | 0
2.8 | Dodatni strojni izkop za odcepne revizijske jaske v zemljini III. in IV. ktg., naklon brežin 60°, z odmetom ob trasi kanalizacije. | 8 | m3 |  | 0
2.9 | Dodatni strojni izkop za odcepne revizijske jaske v zemljini III. in IV. ktg., naklon brežin 60°, z nakladanjem in odvozom na ustrezno deponijo do 15 km in plačilom takse. | 1 | m3 |  | 0
2.10 | Ročni izkop zemljine III. in IV. ktg., globine do 2 m na križanjih z obst. komunalnimi napravami z odmetom na rob gradbene jame. | 2 | m3 |  | 0
2.11 | Planiranje dna rova kanalizacije in dna jaškov s točnostjo +/-3 cm. | 24 | m2 |  | 0
2.12 | Planiranje dna rova odcepov in dna odcepnih jaškov s točnostjo +/-3 cm. | 15 | m2 |  | 0
2.13 | Izdelava posteljice in zasip kanalizacijskih cevi s peščenim materialom 0/4 mm ter ročnim komprimiranje v plasteh po 15 cm do višine 30 cm nad temenom cevi. | 11 | m3 |  | 0
2.14 | Izdelava posteljice in zasip odcepov s peščenim materialom 0/4 mm ter ročnim komprimiranje v plasteh po 15 cm do višine 30 cm nad temenom cevi. | 5 | m3 |  | 0
2.15 | Strojni zasip kanalizacijske cevi z materialom od izkopa ter komprimiranjem v plasteh po 20 cm. | 7 | m3 |  | 0
2.16 | Strojni zasip odcepov z materialom od izkopa ter komprimiranjem v plasteh po 20 cm. | 19 | m3 |  | 0
2.17 | Zasip kanalizacijskih cevi in revizijskih jaškov z drobljencem 0/32, ter komprimiranje v plasteh po 20 cm, do zbitosti 98% SPP. | 5 | m3 |  | 0
2.18 | Zasip odcepov in revizijskih jaškov odcepov z drobljencem 0/32, ter komprimiranje v plasteh po 20 cm, do zbitosti 98% SPP. | 7 | m3 |  | 0
2.19 | Izdelava nevezane nosilne plasti voziščne konstrukcije, iz plasti mešanice enakomerno zrnatega drobljenca 0/32 iz kamnine ter primešanega frezanega asfalta iz začasne deponije, v debelini 30 cm, komplet s planiranjem in valjanjem planuma s točnostjo +/-2cm OPOMBA: - Zmrzlinsko odporen kamniti material z certifikatom. - Utrjevanjem do potrebne zbitosti EV2 min 80 MPa. - Opravljene meritve zbitosti | 9 | m3 |  | 0
2.20 | Humusiranje z izkopano humusno zemljo iz gradbišča. | 1 | m3 |  | 0
2.21 | Planiranje in zatravitev zelenic z mešanico travnega semena. | 19 | m2 |  | 0
| ZEMELJSKA DELA SKUPAJ: |  |  |  | 0
3. | MONTAŽNA IN BETONSKA DELA
Zap.št. | Opis del | Količina | Enota | Cena/enoto | Znesek
3.1 | Dobava in polaganje polipropilenske kanalizacijske cevi (standard EN 1852 oz. ONR 20512) tip ≥SN 8kN/m2 (kot npr. Rehau Awadukt HPP oz. Pipelife Master) DN160 za nastavke za priklop na peščeno posteljico debeline 10+DN/10 cm. | 8 | m |  | 0
3.2 | Dobava in polaganje polipropilenske kanalizacijske cevi (standard EN 1852 oz. ONR 20512) tip ≥SN 8kN/m2 (kot npr. Rehau Awadukt HPP oz. Pipelife Master) DN200 za nastavke za priklop na peščeno posteljico debeline 10+DN/10 cm. | 4 | m |  | 0
3.3 | Dobava in polaganje polipropilenske kanalizacijske cevi (standard EN 1852 oz. ONR 20512) tip ≥SN 12kN/m2 (kot npr. Rehau Awadukt HPP oz. Pipelife Master) DN200 na peščeno posteljico debeline 10+DN/10 cm. | 21 | m |  | 0
3.4 | Dobava in montaža polipropilenskih fazonskih kosov (standard EN 1852 oz. ONR 20512) tip ≥SN 12kN/m2 (kot npr. Rehau Awadukt HPP oz. Pipelife Master), na peščeno posteljico debeline 10+DN/10 cm.
| DN160; lok 15° | 2 | kos |  | 0
3.5 | Dobava in vgradnja polnostenskega jaška iz polipropilena (PP), narejen je po EN 13598-2, izdelan je 100% novega materiala. Spodnji del jaška ima ravno dno, odporno na deformacijo, na zunanji strani ima jašek ojačitvena rebra. Jašek je dovoljeno obrmeniti do 10 t osne statične obremenitve. Jašek je opremljen z betonskim razbremenitvenim obročem, komplet z tesnilom med konusom in obročem. Jašek se vgradi na podložni beton, dobava in vgradnja podložnega betona. Izdelan po navodilih in specifikacijah proizvajalca. Betonski obroč, komplet s tesnilom. Jašek krožnega prereza 800mm (kot npr. REHAU).
| globine do 100 cm | 1 | kos |  | 0
| globine do 125 cm | 2 | kos |  | 0
3.6 | Dobava in vgradnja dodatnih dotočnih priključnih cevi iz PP DN160. | 3 | kos |  | 0
3.7 | Dobava in montaža LŽ pokrovov DN600 z zaklepom, nosilnosti C 250, duktilna litina ISO 1083, komplet z izdelavo AB venca. Konstrukcija pokrova: tečaj max. odpiranje 130°, vzmeten zaklep. PE vložek za preprečitev hrupa. | 3 | kos |  | 0
3.8 | Dobava in montaža PP revizijskih jaškov DN400 za odcepe globine do 1.50 m, komplet z muldo in nastavki za PP cevi. | 3 | kos |  | 0
3.9 | Dobava in montaža LŽ pokrovov DN400 nosilnost 250 kN, komplet z AB vencom, za fekalno kanalizacijo. | 3 | kos |  | 0
3.10 | Dobava in montaža betonskih revizijskih jaškov DN600 za hišne priključke globine do 1.0 m, komplet z muldo in nastavki za PVC cevi. | 1 | kos |  | 0
3.11 | Dobava in montaža LŽ pokrovov dimenzije 50x50 cm, nosilnost 125 kN, komplet z izdelavo AB venca, za meteorno kanalizacijo. | 1 | kos |  | 0
3.12 | Izdelava priklopa na obstoječi revizijski jašek. | 2 | kos |  | 0
3.13 | Oblikovanje mulde v obstoječem jašku. | 2 | kos |  | 0
| MONTAŽNA IN BETONSKA DELA SKUPAJ: |  |  |  | 0
4. | OSTALA DELA
Zap.št. | Opis del | Količina | Enota | Cena/enoto | Znesek
4.1 | Fino planiranje in valjanjem tamponskih površin pred asfaltiranjem, komplet s komprimiranjem. | 33 | m2 |  | 0
4.2 | Izdelava nosilne plasti bituminizirane zmesi AC 22 base B 50/70 A3 v debelini 5 cm. | 9 | m2 |  | 0
4.3 | Izdelava obrabne in zaporne plasti bituminizirane zmesi AC 8 surf B 50/70 A3 v debelini 3 cm. | 9 | m2 |  | 0
4.4 | Izdelava obrabne in zaporne plasti bituminizirane zmesi AC 8 surf B 50/70 A3 v debelini 6 cm. | 15 | m2 |  | 0
4.5 | Izdelava obrabne in zaporne plasti bituminizirane zmesi AC 8 surf B 50/70 A4 Z2 v debelini 4 cm. | 9 | m2 |  | 0
4.6 | Dobava in namestitev cestnih robnikov 15x25 cm, na betonsko posteljico C12/15, kjer so nastale poškodbe zaradi izkopa. | 8 | m |  | 0
4.7 | Izdelava betonskega zidu debeline do 20 cm, komplet z opažem -krpanje zidu. | 1 | m3 |  | 0
4.8 | Čiščenje kanala po končanih delih do DN200. | 33 | m |  | 0
4.9 | Pregled višinskih kot in lokacije obstoječe kanalizacije hišnih priključkov fekalne kanalizacije skupaj z lasniki parcel, komplet z določitvijo trase novih priključkov kanalizacije na glavno linijo. | 3 | kos |  | 0
4.10 | Izdelava katastra komunalnih naprav ( vse meteorne in fekalne kanalizacije s priključki - vnos v kataster podzemnih komunalnih naprav upravljavca, priprava podatkov po navodilih upravljavca (4 izvodi + podatki v digitalni obliki). | 33 | m |  | 0
4.11 | Tlačni preizkus tesnosti kanalizacije, izveden z zrakom ali z vodo, po standardu SIST EN 1610 z izdanim potrdilom. | 33 | m |  | 0
4.12 | Snemanje kanalizacije s kamero. | 33 | m |  | 0
4.13 | Projektantski nadzor. | 4 | ur |  | 0
4.14 | Upravljavski nadzor. | 16 | ur |  | 0
4.15 | Izdelava projekta izvedenih del - PID (3-izvodi). | 1 | kos |  | 0
4.16 | Izdelava varnostnega načrta komplet s koordinacijo na gradbišču (3-izvodi). | 1 | kos |  | 0
| OSTALA DELA SKUPAJ: |  |  |  | 0

## B.-ODSEK 3
SKUPNA REKAPITULACIJA B
Zap. | Opis del | Vrednost v EUR brez DDV
1 | KANALIZACIJA FK3 | 0
| SKUPAJ R2: | 0

## B.-FEK
FEKALNI KANAL FK3
R E K A P I T U L A C I J A
1. | PREDDELA |  |  |  | 0
2. | ZEMELJSKA DELA |  |  |  | 0
3. | MONTAŽNA IN BETONSKA DELA |  |  |  | 0
4. | OSTALA DELA |  |  |  | 0
| SKUPAJ: |  |  |  | 0
1. | PREDDELA
Zap.št. | Opis del | Količina | Enota | Cena/enoto | Znesek
1.1 | Zakoličba trase kanalizacije z niveliranjem. | 96 | m |  | 0
1.2 | Zakoličba trase kanalizacijskih odcepov. | 10 | m |  | 0
1.3 | Naprava gradbenih profilov iz količkov z zavarovanjem in meritvami. | 5 | kos |  | 0
1.4 | Zakoličba obstoječega vodovoda, elektroenergetskega kablovoda vzdolž projektirane trase kanalizacije. | 236 | m |  | 0
1.5 | Rezanje asfalta debeline 8 cm, za kanalizacijo. | 12 | m |  | 0
1.6 | Rezkanje asfalta za kanalizacijo v sloju debeline 8 cm, z odvozom na začasno deponijo, za kasnejši primes v spodnji ustroj. | 17 | m2 |  | 0
1.7 | Zavarovanje prometa med gradnjo (postavitev zaščitne ograje in premostitvenih objektov za pešce, postavitev premostitvenih objektov za ostali promet). Obračun se bo vršil na podlagi dejansko porabljenega časa in materiala, evidentiranega v gradbenem dnevniku in potrjenega od nadzornega organa. | 1 | kos |  | 0
| PREDDELA SKUPAJ: |  |  |  | 0
2. | ZEMELJSKA DELA
Zap.št. | Opis del | Količina | Enota | Cena/enoto | Znesek
2.1 | Strojni izkop humusa ob trasi odcepov v sloju debeline 20 cm z odmetom v dosegu ročice. | 1 | m3 |  | 0
2.2 | Strojni izkop jarkov za kanalizacijo v zemljini III. in IV. ktg., globine do 2 m, naklon brežin 60°, z odmetom ob trasi kanalizacije. | 384 | m3 |  | 0
2.3 | Strojni izkop jarkov za kanalizacijo v zemljini III. in IV. ktg., globine do 2 m, naklon brežin 60°, z nakladanjem in odvozom na ustrezno deponijo do 15 km in plačilom takse. | 161 | m3 |  | 0
2.4 | Strojni izkop jarka za kanalizacijo v zemljini III. in IV. kategorije, globine do 2 m, z razpiranjem sten jarka, nakladanjem in odvozom na ustrezno deponijo do 15 km in plačilom takse. | 80 | m3 |  | 0
2.5 | Strojni izkop jarkov za kanalizacijo v zemljini III. in IV. ktg., globine do 4 m, naklon brežin 60°, z nakladanjem in odvozom na ustrezno deponijo do 15 km in plačilom takse. | 99 | m3 |  | 0
2.6 | Strojni izkop jarkov za odcepe v zemljini III. in IV. ktg., globine do 2 m, naklon brežin 60°, z odmetom ob trasi kanalizacije. | 12 | m3 |  | 0
2.7 | Strojni izkop jarkov za odcepe v zemljini III. in IV. ktg., globine do 2 m, naklon brežin 60°, z nakladanjem in odvozom na ustrezno deponijo do 15 km in plačilom takse. | 10 | m3 |  | 0
2.8 | Dodatni strojni izkop za revizijske jaske v zemljini III. in IV. ktg., naklon brežin 60°, z odmetom ob trasi kanalizacije. | 32 | m3 |  | 0
2.9 | Dodatni strojni izkop za revizijske jaske v zemljini III. in IV. ktg., naklon brežin 60°, z nakladanjem in odvozom na ustrezno deponijo do 15 km in plačilom takse. | 22 | m3 |  | 0
2.10 | Dodatni strojni izkop za odcepne revizijske jaske v zemljini III. in IV. ktg., naklon brežin 60°, z odmetom ob trasi kanalizacije. | 4 | m3 |  | 0
2.11 | Dodatni strojni izkop za odcepne revizijske jaske v zemljini III. in IV. ktg., naklon brežin 60°, z nakladanjem in odvozom na ustrezno deponijo do 15 km in plačilom takse. | 2 | m3 |  | 0
2.12 | Ročni izkop zemljine III. in IV. ktg., globine do 2 m na križanjih z obst. komunalnimi napravami z odmetom na rob gradbene jame. | 2 | m3 |  | 0
2.13 | Planiranje dna rova kanalizacije in dna jaškov s točnostjo +/-3 cm. | 107 | m2 |  | 0
2.14 | Planiranje dna rova odcepov in dna odcepnih jaškov s točnostjo +/-3 cm. | 12 | m2 |  | 0
2.15 | Izdelava posteljice in zasip kanalizacijskih cevi s peščenim materialom 0/4 mm ter ročnim komprimiranje v plasteh po 15 cm do višine 30 cm nad temenom cevi. | 87 | m3 |  | 0
2.16 | Izdelava posteljice in zasip odcepov s peščenim materialom 0/4 mm ter ročnim komprimiranje v plasteh po 15 cm do višine 30 cm nad temenom cevi. | 5 | m3 |  | 0
2.17 | Strojni zasip kanalizacijske cevi z materialom od izkopa ter komprimiranjem v plasteh po 20 cm. | 416 | m3 |  | 0
2.18 | Strojni zasip odcepov z materialom od izkopa ter komprimiranjem v plasteh po 20 cm. | 16 | m3 |  | 0
2.19 | Zasip kanalizacijskih cevi in revizijskih jaškov z drobljencem 0/32, ter komprimiranje v plasteh po 20 cm, do zbitosti 98% SPP. | 165 | m3 |  | 0
2.20 | Zasip odcepov in revizijskih jaškov odcepov z drobljencem 0/32, ter komprimiranje v plasteh po 20 cm, do zbitosti 98% SPP. | 7 | m3 |  | 0
2.21 | Izdelava nevezane nosilne plasti voziščne konstrukcije, iz plasti mešanice enakomerno zrnatega drobljenca 0/32 iz kamnine ter primešanega frezanega asfalta iz začasne deponije, v debelini 30 cm, komplet s planiranjem in valjanjem planuma s točnostjo +/-2cm OPOMBA: - Zmrzlinsko odporen kamniti material z certifikatom. - Utrjevanjem do potrebne zbitosti EV2 min 80 MPa. - Opravljene meritve zbitosti | 108 | m3 |  | 0
2.22 | Humusiranje z izkopano humusno zemljo iz gradbišča. | 1 | m3 |  | 0
2.23 | Planiranje in zatravitev zelenic z mešanico travnega semena. | 186 | m2 |  | 0
| ZEMELJSKA DELA SKUPAJ: |  |  |  | 0
3. | MONTAŽNA IN BETONSKA DELA
Zap.št. | Opis del | Količina | Enota | Cena/enoto | Znesek
3.1 | Dobava in polaganje polipropilenske kanalizacijske cevi (standard EN 1852 oz. ONR 20512) tip ≥SN 8kN/m2 (kot npr. Rehau Awadukt HPP oz. Pipelife Master) DN160 za nastavke za priklop na peščeno posteljico debeline 10+DN/10 cm. | 10 | m |  | 0
3.2 | Dobava in polaganje polipropilenske kanalizacijske cevi (standard EN 1852 oz. ONR 20512) tip ≥SN 12kN/m2 (kot npr. Rehau Awadukt HPP oz. Pipelife Master) DN200 na peščeno posteljico debeline 10+DN/10 cm. | 96 | m |  | 0
3.3 | Dobava in montaža polipropilenskih fazonskih kosov (standard EN 1852 oz. ONR 20512) tip ≥SN 12kN/m2 (kot npr. Rehau Awadukt HPP oz. Pipelife Master), na peščeno posteljico debeline 10+DN/10 cm.
| DN200/160;45°-odcep | 1 | kos |  | 0
| DN160; lok 15° | 3 | kos |  | 0
3.4 | Dobava in vgradnja polnostenskega jaška iz polipropilena (PP), narejen je po EN 13598-2, izdelan je 100% novega materiala. Spodnji del jaška ima ravno dno, odporno na deformacijo, na zunanji strani ima jašek ojačitvena rebra. Jašek je dovoljeno obrmeniti do 10 t osne statične obremenitve. Jašek je opremljen z betonskim razbremenitvenim obročem, komplet z tesnilom med konusom in obročem. Jašek se vgradi na podložni beton, dobava in vgradnja podložnega betona. Izdelan po navodilih in specifikacijah proizvajalca. Betonski obroč, komplet s tesnilom. Jašek krožnega prereza 1000mm (kot npr. REHAU).
| globine do 275 cm | 2 | kos |  | 0
| globine do 325 cm | 2 | kos |  | 0
3.5 | Dobava in vgradnja dodatnih dotočnih priključnih cevi iz PP DN160. | 1 | kos |  | 0
3.6 | Dobava in montaža LŽ pokrovov DN600 z zaklepom, nosilnosti C 250, duktilna litina ISO 1083, komplet z izdelavo AB venca. Konstrukcija pokrova: tečaj max. odpiranje 130°, vzmeten zaklep. PE vložek za preprečitev hrupa. | 4 | kos |  | 0
3.7 | Dobava in montaža PP revizijskih jaškov DN400 za odcepe globine do 1.50 m, komplet z muldo in nastavki za PP cevi. | 3 | kos |  | 0
3.8 | Dobava in montaža LŽ pokrovov DN400 nosilnost 250 kN, komplet z AB vencom, za fekalno kanalizacijo. | 3 | kos |  | 0
3.9 | Izdelava zaščite iz PVC cevi na križanju z elektriko in telefonom po detajlu. | 1 | kos |  | 0
3.10 | Izdelava zaščite vodovoda z zaščitnimi PEHD cevmi na križanjih s kanalizacijo po detajlu. | 1 | kos |  | 0
3.11 | Izdelava zaščite iz PVC cevi na križanju z elektriko in telefonom po detajlu. | 3 | kos |  | 0
3.12 | Obnova vodovoda (dobava in montaža) dimenzije DN100 (L=95 m) iz NL, komplet z izdelavo začasnih prevezav "by-passov" PEHD DN50, dezinfekcijo, tlačnim preizkusom, izdelavo in prevezavo hišnih priključkov v vodomernih jaških (2 kos) iz PEHD vodovodnih cevi PE 80 DN32 (L=12 m), nazivnega tlaka 12.5 bar, v zaščitni stigmaflex cevi DN90, ter vsemi pomožnimi deli in materialom. Pri hišnih priključkih se uporabijo naslednji fazonski kosi: – navrtni zasun za NL in PE-HD cevi za vgradnjo pod tlakom, komplet z stremenom in kolenom vrtljivim 90°, priključek 34/ D=32 (kot npr. Hawle-ZAK) – teleskopska-vgradna garnitura za navrtne zasune z navojnim priključkom, vgradna višina h=0,7-1,2 m – teleskopska cestna kapa D90 (kot npr. PAM), komplet z podložno ploščo Tip. 240 | 1 | kos |  | 0
| MONTAŽNA IN BETONSKA DELA SKUPAJ: |  |  |  | 0
4. | OSTALA DELA
Zap.št. | Opis del | Količina | Enota | Cena/enoto | Znesek
4.1 | Fino planiranje in valjanjem tamponskih površin pred asfaltiranjem, komplet s komprimiranjem. | 550 | m2 |  | 0
4.2 | Izdelava nosilne plasti bituminizirane zmesi AC 22 base B 50/70 A3 v debelini 5 cm. | 17 | m2 |  | 0
4.3 | Izdelava obrabne in zaporne plasti bituminizirane zmesi AC 8 surf B 50/70 A3 v debelini 3 cm. | 17 | m2 |  | 0
4.4 | Čiščenje kanalizacije po končanih delih. | 106 | m |  | 0
4.5 | Pregled višinskih kot in lokacije obstoječe kanalizacije hišnih priključkov fekalne kanalizacije skupaj z lasniki parcel, komplet z določitvijo trase novih priključkov kanalizacije na glavno linijo. | 3 | kos |  | 0
4.6 | Izdelava katastra komunalnih naprav ( vse meteorne in fekalne kanalizacije s priključki - vnos v kataster podzemnih komunalnih naprav upravljavca, priprava podatkov po navodilih upravljavca (4 izvodi + podatki v digitalni obliki). | 106 | m |  | 0
4.7 | Tlačni preizkus tesnosti kanalizacije, izveden z zrakom ali z vodo, po standardu SIST EN 1610 z izdanim potrdilom. | 106 | m |  | 0
4.8 | Snemanje kanalizacije s kamero. | 106 | m |  | 0
4.9 | Projektantski nadzor. | 8 | ur |  | 0
4.10 | Upravljavski nadzor. | 32 | ur |  | 0
4.11 | Nadzor gradbenih del v bližini vodovoda s strani upravljavca vodovoda (ViK Nova Gorica). | 16 | ur |  | 0
4.12 | Nadzor gradbenih del v bližini podzemnih elektroenergetskih naprav s strani nadzorne službe Gorica. | 8 | ur |  | 0
4.13 | Izdelava projekta izvedenih del - PID (3-izvodi). | 1 | kos |  | 0
4.14 | Izdelava varnostnega načrta komplet s koordinacijo na gradbišču (3-izvodi). | 1 | kos |  | 0
| OSTALA DELA SKUPAJ: |  |  |  | 0

## C.-ODSEK 4
SKUPNA REKAPITULACIJA C
Zap. | Opis del | Vrednost v EUR brez DDV
1 | KANALIZACIJA FK4 | 0
2 | KANALIZACIJA MK4 | 0
| SKUPAJ R3: | 0

## C.-FEK
FEKALNI KANAL FK4
R E K A P I T U L A C I J A
1. | PREDDELA |  |  |  | 0
2. | ZEMELJSKA DELA |  |  |  | 0
3. | MONTAŽNA IN BETONSKA DELA |  |  |  | 0
4. | OSTALA DELA |  |  |  | 0
| SKUPAJ: |  |  |  | 0
1. | PREDDELA
Zap.št. | Opis del | Količina | Enota | Cena/enoto | Znesek
1.1 | Zakoličba trase kanalizacije z niveliranjem. | 18 | m |  | 0
1.2 | Zakoličba trase kanalizacijskih odcepov. | 10 | m |  | 0
1.3 | Naprava gradbenih profilov iz količkov z zavarovanjem in meritvami. | 3 | kos |  | 0
1.4 | Zakoličba obstoječih komunalnih naprav (križanja in približevanja) in označitev - vodovod. | 1 | kos |  | 0
1.5 | Rezanje asfalta debeline 8 cm, za kanalizacijo. | 36 | m |  | 0
1.6 | Rezkanje asfalta za kanalizacijo v sloju debeline 8 cm, z odvozom na začasno deponijo, za kasnejši primes v spodnji ustroj. | 136 | m2 |  | 0
1.7 | Rušenje obstoječe kanalizacije iz betonskih in azbestcementnih cevi fi do 100 cm, komplet z nakladanjem in odvozom na ustrezno deponijo. | 22 | m |  | 0
1.8 | Zavarovanje prometa med gradnjo (postavitev zaščitne ograje in premostitvenih objektov za pešce, postavitev premostitvenih objektov za ostali promet). Obračun se bo vršil na podlagi dejansko porabljenega časa in materiala, evidentiranega v gradbenem dnevniku in potrjenega od nadzornega organa. | 1 | kos |  | 0
| PREDDELA SKUPAJ: |  |  |  | 0
2. | ZEMELJSKA DELA
Zap.št. | Opis del | Količina | Enota | Cena/enoto | Znesek
2.1 | Strojni izkop jarkov za kanalizacijo v zemljini III. in IV. ktg., globine do 2 m, naklon brežin 60°, z odmetom ob trasi kanalizacije. | 3 | m3 |  | 0
2.2 | Strojni izkop jarkov za kanalizacijo v zemljini III. in IV. ktg., globine do 2 m, naklon brežin 60°, z nakladanjem in odvozom na ustrezno deponijo do 15 km in plačilom takse. | 70 | m3 |  | 0
2.3 | Strojni izkop jarka za kanalizacijo v zemljini III. in IV. kategorije, globine do 2 m, z razpiranjem sten jarka, nakladanjem in odvozom na ustrezno deponijo do 15 km in plačilom takse. | 3 | m3 |  | 0
2.4 | Strojni izkop jarkov za odcepe v zemljini III. in IV. ktg., globine do 2 m, naklon brežin 60°, z odmetom ob trasi kanalizacije. | 11 | m3 |  | 0
2.5 | Strojni izkop jarkov za odcepe v zemljini III. in IV. ktg., globine do 2 m, naklon brežin 60°, z nakladanjem in odvozom na ustrezno deponijo do 15 km in plačilom takse. | 16 | m3 |  | 0
2.6 | Dodatni strojni izkop za revizijske jaske v zemljini III. in IV. ktg., naklon brežin 60°, z odmetom ob trasi kanalizacije. | 5 | m3 |  | 0
2.7 | Dodatni strojni izkop za revizijske jaske v zemljini III. in IV. ktg., naklon brežin 60°, z nakladanjem in odvozom na ustrezno deponijo do 15 km in plačilom takse. | 12 | m3 |  | 0
2.8 | Dodatni strojni izkop za odcepne revizijske jaske v zemljini III. in IV. ktg., naklon brežin 60°, z odmetom ob trasi kanalizacije. | 1 | m3 |  | 0
2.9 | Dodatni strojni izkop za odcepne revizijske jaske v zemljini III. in IV. ktg., naklon brežin 60°, z nakladanjem in odvozom na ustrezno deponijo do 15 km in plačilom takse. | 1 | m3 |  | 0
2.10 | Ročni izkop zemljine III. in IV. ktg., globine do 2 m na križanjih z obst. komunalnimi napravami z odmetom na rob gradbene jame. | 1 | m3 |  | 0
2.11 | Planiranje dna rova kanalizacije in dna jaškov s točnostjo +/-3 cm. | 22 | m2 |  | 0
2.12 | Planiranje dna rova odcepov in dna odcepnih jaškov s točnostjo +/-3 cm. | 13 | m2 |  | 0
2.13 | Izdelava posteljice in zasip kanalizacijskih cevi s peščenim materialom 0/4 mm ter ročnim komprimiranje v plasteh po 15 cm do višine 30 cm nad temenom cevi. | 26 | m3 |  | 0
2.14 | Izdelava posteljice in zasip odcepov s peščenim materialom 0/4 mm ter ročnim komprimiranje v plasteh po 15 cm do višine 30 cm nad temenom cevi. | 6 | m3 |  | 0
2.15 | Strojni zasip kanalizacijske cevi z materialom od izkopa ter komprimiranjem v plasteh po 20 cm. | 5 | m3 |  | 0
2.16 | Strojni zasip odcepov z materialom od izkopa ter komprimiranjem v plasteh po 20 cm. | 12 | m3 |  | 0
2.17 | Zasip kanalizacijskih cevi in revizijskih jaškov z drobljencem 0/32, ter komprimiranje v plasteh po 20 cm, do zbitosti 98% SPP. | 25 | m3 |  | 0
2.18 | Zasip odcepov in revizijskih jaškov odcepov z drobljencem 0/32, ter komprimiranje v plasteh po 20 cm, do zbitosti 98% SPP. | 11 | m3 |  | 0
2.19 | Izdelava nevezane nosilne plasti voziščne konstrukcije, iz plasti mešanice enakomerno zrnatega drobljenca 0/32 iz kamnine ter primešanega frezanega asfalta iz začasne deponije, v debelini 30 cm, komplet s planiranjem in valjanjem planuma s točnostjo +/-2cm OPOMBA: - Zmrzlinsko odporen kamniti material z certifikatom. - Utrjevanjem do potrebne zbitosti EV2 min 80 MPa. - Opravljene meritve zbitosti | 36 | m3 |  | 0
| ZEMELJSKA DELA SKUPAJ: |  |  |  | 0
3. | MONTAŽNA IN BETONSKA DELA
Zap.št. | Opis del | Količina | Enota | Cena/enoto | Znesek
3.1 | Dobava in polaganje polipropilenske kanalizacijske cevi (standard EN 1852 oz. ONR 20512) tip ≥SN 8kN/m2 (kot npr. Rehau Awadukt HPP oz. Pipelife Master) DN160 za nastavke za priklop na peščeno posteljico debeline 10+DN/10 cm. | 10 | m |  | 0
3.2 | Dobava in polaganje polipropilenske kanalizacijske cevi (standard EN 1852 oz. ONR 20512) tip ≥SN 12kN/m2 (kot npr. Rehau Awadukt HPP oz. Pipelife Master) DN200 na peščeno posteljico debeline 10+DN/10 cm. | 18 | m |  | 0
3.3 | Dobava in montaža polipropilenskih fazonskih kosov (standard EN 1852 oz. ONR 20512) tip ≥SN 12kN/m2 (kot npr. Rehau Awadukt HPP oz. Pipelife Master), na peščeno posteljico debeline 10+DN/10 cm.
| DN160; lok 15° | 1 | kos |  | 0
3.4 | Dobava in vgradnja polnostenskega jaška iz polipropilena (PP), narejen je po EN 13598-2, izdelan je 100% novega materiala. Spodnji del jaška ima ravno dno, odporno na deformacijo, na zunanji strani ima jašek ojačitvena rebra. Jašek je dovoljeno obrmeniti do 10 t osne statične obremenitve. Jašek je opremljen z betonskim razbremenitvenim obročem, komplet z tesnilom med konusom in obročem. Jašek se vgradi na podložni beton, dobava in vgradnja podložnega betona. Izdelan po navodilih in specifikacijah proizvajalca. Betonski obroč, komplet s tesnilom. Jašek krožnega prereza 800mm (kot npr. REHAU).
| globine do 150 cm | 2 | kos |  | 0
3.5 | Dobava in vgradnja dodatnih dotočnih priključnih cevi iz PP DN160. | 1 | kos |  | 0
3.6 | Dobava in montaža LŽ pokrovov DN600 z zaklepom, nosilnosti C 250, duktilna litina ISO 1083, komplet z izdelavo AB venca. Konstrukcija pokrova: tečaj max. odpiranje 130°, vzmeten zaklep. PE vložek za preprečitev hrupa. | 2 | kos |  | 0
3.7 | Dobava in montaža PP revizijskih jaškov DN400 za odcepe globine do 1.50 m, komplet z muldo in nastavki za PP cevi. | 1 | kos |  | 0
3.8 | Dobava in montaža LŽ pokrovov DN400 nosilnost 250 kN, komplet z AB vencom, za fekalno kanalizacijo. | 1 | kos |  | 0
3.9 | Obnova vodovoda (dobava in montaža) dimenzije DN63 (L=45 m) iz PEHD cevi RC PN16, komplet z izdelavo začasnih prevezav "by-passov" PEHD DN50, dezinfekcijo, tlačnim preizkusom, izdelavo in prevezavo hišnih priključkov v vodomernih jaških (3 kos) iz PEHD vodovodnih cevi PE 80 DN32 (L=22 m), nazivnega tlaka 12.5 bar, v zaščitni stigmaflex cevi DN90, ter vsemi pomožnimi deli in materialom. Pri hišnih priključkih se uporabijo naslednji fazonski kosi: – navrtni zasun za NL in PE-HD cevi za vgradnjo pod tlakom, komplet z stremenom in kolenom vrtljivim 90°, priključek 34/ D=32 (kot npr. Hawle-ZAK) – teleskopska-vgradna garnitura za navrtne zasune z navojnim priključkom, vgradna višina h=0,7-1,2 m – teleskopska cestna kapa D90 (kot npr. PAM), komplet z podložno ploščo Tip. 240 | 1 | kos |  | 0
| MONTAŽNA IN BETONSKA DELA SKUPAJ: |  |  |  | 0
4. | OSTALA DELA
Zap.št. | Opis del | Količina | Enota | Cena/enoto | Znesek
4.1 | Fino planiranje in valjanjem tamponskih površin pred asfaltiranjem, komplet s komprimiranjem. | 136 | m2 |  | 0
4.2 | Izdelava nosilne plasti bituminizirane zmesi AC 22 base B 50/70 A3 v debelini 5 cm. | 136 | m2 |  | 0
4.3 | Izdelava obrabne in zaporne plasti bituminizirane zmesi AC 8 surf B 50/70 A3 v debelini 3 cm. | 136 | m2 |  | 0
4.4 | Čiščenje kanalizacije po končanih delih. | 28 | m |  | 0
4.5 | Pregled višinskih kot in lokacije obstoječe kanalizacije hišnih priključkov fekalne kanalizacije skupaj z lasniki parcel, komplet z določitvijo trase novih priključkov kanalizacije na glavno linijo. | 1 | kos |  | 0
4.6 | Izdelava katastra komunalnih naprav ( vse meteorne in fekalne kanalizacije s priključki - vnos v kataster podzemnih komunalnih naprav upravljavca, priprava podatkov po navodilih upravljavca (4 izvodi + podatki v digitalni obliki). | 28 | m |  | 0
4.7 | Tlačni preizkus tesnosti kanalizacije, izveden z zrakom ali z vodo, po standardu SIST EN 1610 z izdanim potrdilom. | 28 | m |  | 0
4.8 | Snemanje kanalizacije s kamero. | 28 | m |  | 0
4.9 | Projektantski nadzor. | 4 | ur |  | 0
4.10 | Upravljavski nadzor. | 8 | ur |  | 0
4.11 | Nadzor gradbenih del v bližini vodovoda s strani upravljavca vodovoda (ViK Nova Gorica). | 4 | ur |  | 0
4.12 | Izdelava projekta izvedenih del - PID (3-izvodi). | 1 | kos |  | 0
4.13 | Izdelava varnostnega načrta komplet s koordinacijo na gradbišču (3-izvodi). | 1 | kos |  | 0
| OSTALA DELA SKUPAJ: |  |  |  | 0

## C.-MET
METEORNI KANAL MK4
R E K A P I T U L A C I J A
1. | PREDDELA |  |  |  | 0
2. | ZEMELJSKA DELA |  |  |  | 0
3. | MONTAŽNA IN BETONSKA DELA |  |  |  | 0
4. | OSTALA DELA |  |  |  | 0
| SKUPAJ: |  |  |  | 0
1. | PREDDELA
Zap.št. | Opis del | Količina | Enota | Cena/enoto | Znesek
1.1 | Zakoličba trase kanalizacije z niveliranjem. | 32 | m |  | 0
1.2 | Zakoličba trase kanalizacijskih odcepov. | 6 | m |  | 0
1.3 | Naprava gradbenih profilov iz količkov z zavarovanjem in meritvami. | 5 | kos |  | 0
1.4 | Zavarovanje prometa med gradnjo (postavitev zaščitne ograje in premostitvenih objektov za pešce, postavitev premostitvenih objektov za ostali promet). Obračun se bo vršil na podlagi dejansko porabljenega časa in materiala, evidentiranega v gradbenem dnevniku in potrjenega od nadzornega organa. | 1 | kos |  | 0
| PREDDELA SKUPAJ: |  |  |  | 0
2. | ZEMELJSKA DELA
Zap.št. | Opis del | Količina | Enota | Cena/enoto | Znesek
2.1 | Strojni izkop jarkov za kanalizacijo v zemljini III. in IV. ktg., globine do 2 m, naklon brežin 60°, z odmetom ob trasi kanalizacije. | 7 | m3 |  | 0
2.2 | Strojni izkop jarkov za kanalizacijo v zemljini III. in IV. ktg., globine do 2 m, naklon brežin 60°, z nakladanjem in odvozom na ustrezno deponijo do 15 km in plačilom takse. | 34 | m3 |  | 0
2.3 | Strojni izkop jarka za kanalizacijo v zemljini III. in IV. kategorije, globine do 2 m, z razpiranjem sten jarka, nakladanjem in odvozom na ustrezno deponijo do 15 km in plačilom takse. | 5 | m3 |  | 0
2.4 | Strojni izkop jarkov za odcepe v zemljini III. in IV. ktg., globine do 2 m, naklon brežin 60°, z odmetom ob trasi kanalizacije. | 5 | m3 |  | 0
2.5 | Strojni izkop jarkov za odcepe v zemljini III. in IV. ktg., globine do 2 m, naklon brežin 60°, z nakladanjem in odvozom na ustrezno deponijo do 15 km in plačilom takse. | 12 | m3 |  | 0
2.6 | Dodatni strojni izkop za revizijske jaske v zemljini III. in IV. ktg., naklon brežin 60°, z odmetom ob trasi kanalizacije. | 8 | m3 |  | 0
2.7 | Dodatni strojni izkop za revizijske jaske v zemljini III. in IV. ktg., naklon brežin 60°, z nakladanjem in odvozom na ustrezno deponijo do 15 km in plačilom takse. | 15 | m3 |  | 0
2.8 | Dodatni strojni izkop za odcepne revizijske jaske v zemljini III. in IV. ktg., naklon brežin 60°, z odmetom ob trasi kanalizacije. | 4 | m3 |  | 0
2.9 | Dodatni strojni izkop za odcepne revizijske jaske v zemljini III. in IV. ktg., naklon brežin 60°, z nakladanjem in odvozom na ustrezno deponijo do 15 km in plačilom takse. | 8 | m3 |  | 0
2.10 | Ročni izkop zemljine III. in IV. ktg., globine do 2 m na križanjih z obst. komunalnimi napravami z odmetom na rob gradbene jame. | 2 | m3 |  | 0
2.11 | Planiranje dna rova kanalizacije in dna jaškov s točnostjo +/-3 cm. | 66 | m2 |  | 0
2.12 | Planiranje dna rova odcepov in dna odcepnih jaškov s točnostjo +/-3 cm. | 18 | m2 |  | 0
2.13 | Izdelava posteljice in zasip kanalizacijskih cevi s peščenim materialom 0/4 mm ter ročnim komprimiranje v plasteh po 15 cm do višine 30 cm nad temenom cevi. | 18 | m3 |  | 0
2.14 | Izdelava posteljice in zasip odcepov s peščenim materialom 0/4 mm ter ročnim komprimiranje v plasteh po 15 cm do višine 30 cm nad temenom cevi. | 4 | m3 |  | 0
2.15 | Strojni zasip kanalizacijske cevi z materialom od izkopa ter komprimiranjem v plasteh po 20 cm. | 11 | m3 |  | 0
2.16 | Strojni zasip odcepov z materialom od izkopa ter komprimiranjem v plasteh po 20 cm. | 11 | m3 |  | 0
2.17 | Zasip kanalizacijskih cevi in revizijskih jaškov z drobljencem 0/32, ter komprimiranje v plasteh po 20 cm, do zbitosti 98% SPP. | 16 | m3 |  | 0
2.18 | Zasip odcepov in revizijskih jaškov odcepov z drobljencem 0/32, ter komprimiranje v plasteh po 20 cm, do zbitosti 98% SPP. | 12 | m3 |  | 0
2.19 | Izdelava nevezane nosilne plasti voziščne konstrukcije, iz plasti mešanice enakomerno zrnatega drobljenca 0/32 iz kamnine ter primešanega frezanega asfalta iz začasne deponije, v debelini 30 cm, komplet s planiranjem in valjanjem planuma s točnostjo +/-2cm OPOMBA: - Zmrzlinsko odporen kamniti material z certifikatom. - Utrjevanjem do potrebne zbitosti EV2 min 80 MPa. - Opravljene meritve zbitosti | 17 | m3 |  | 0
| ZEMELJSKA DELA SKUPAJ: |  |  |  | 0
3. | MONTAŽNA IN BETONSKA DELA
Zap.št. | Opis del | Količina | Enota | Cena/enoto | Znesek
3.1 | Dobava in polaganje polipropilenske kanalizacijske cevi (standard EN 1852 oz. ONR 20512) tip ≥SN 8kN/m2 (kot npr. Rehau Awadukt HPP oz. Pipelife Master) DN200 za nastavke za priklop na peščeno posteljico debeline 10+DN/10 cm. | 6 | m |  | 0
3.2 | Dobava in polaganje polipropilenske kanalizacijske cevi (standard EN 1852 oz. ONR 20512) tip ≥SN 12kN/m2 (kot npr. Rehau Awadukt HPP oz. Pipelife Master) DN250 na peščeno posteljico debeline 10+DN/10 cm. | 32 | m |  | 0
3.3 | Dobava in montaža polipropilenskih fazonskih kosov (standard EN 1852 oz. ONR 20512) tip ≥SN 12kN/m2 (kot npr. Rehau Awadukt HPP oz. Pipelife Master), na peščeno posteljico debeline 10+DN/10 cm.
| DN250/200;45°-odcep | 3 | kos |  | 0
| DN250; lok 15° | 1 | kos |  | 0
| DN200; lok 45° | 4 | kos |  | 0
3.4 | Dobava in vgradnja polnostenskega jaška iz polipropilena (PP), narejen je po EN 13598-2, izdelan je 100% novega materiala. Spodnji del jaška ima ravno dno, odporno na deformacijo, na zunanji strani ima jašek ojačitvena rebra. Jašek je dovoljeno obrmeniti do 10 t osne statične obremenitve. Jašek je opremljen z betonskim razbremenitvenim obročem, komplet z tesnilom med konusom in obročem. Jašek se vgradi na podložni beton, dobava in vgradnja podložnega betona. Izdelan po navodilih in specifikacijah proizvajalca. Betonski obroč, komplet s tesnilom. Jašek krožnega prereza 800mm (kot npr. REHAU).
| globine do 125 cm | 1 | kos |  | 0
| globine do 150 cm | 2 | kos |  | 0
3.5 | Dobava in vgradnja dodatnih dotočnih priključnih cevi iz PP DN200. | 6 | kos |  | 0
3.6 | Dobava in montaža LŽ pokrovov DN600 z zaklepom, nosilnosti C 250, duktilna litina ISO 1083, komplet z izdelavo AB venca. Konstrukcija pokrova: tečaj max. odpiranje 130°, vzmeten zaklep. PE vložek za preprečitev hrupa. | 3 | kos |  | 0
3.7 | Dobava in montaža betonskih revizijskih jaškov DN600 za hišne priključke globine do 1.0 m, komplet z muldo in nastavki za PVC cevi. | 4 | kos |  | 0
3.8 | Dobava in montaža LŽ pokrovov dimenzije 50x50 cm, nosilnost 250 kN, komplet z izdelavo AB venca, za meteorno kanalizacijo. | 4 | kos |  | 0
3.9 | Dobava in montaža peskolovov iz betonskih cevi DN400 globine 2.00 m, nastavki za PVC cevi in LŽ rešetko 40x40cm, nosilnosti 250 kN. | 1 | kos |  | 0
3.10 | Vrtanje betonskega jaška ter izdelava priključka z gumijastim tesnilom DN250. | 1 | kos |  | 0
| MONTAŽNA IN BETONSKA DELA SKUPAJ: |  |  |  | 0
4. | OSTALA DELA
Zap.št. | Opis del | Količina | Enota | Cena/enoto | Znesek
4.1 | Čiščenje kanalizacije po končanih delih. | 38 | m |  | 0
4.2 | Pregled višinskih kot in lokacije obstoječe kanalizacije hišnih priključkov meteorne kanalizacije skupaj z lasniki parcel, komplet z določitvijo trase novih priključkov kanalizacije na glavno linijo. | 9 | kos |  | 0
4.3 | Izdelava katastra komunalnih naprav ( vse meteorne in fekalne kanalizacije s priključki - vnos v kataster podzemnih komunalnih naprav upravljavca, priprava podatkov po navodilih upravljavca (4 izvodi + podatki v digitalni obliki). | 38 | m |  | 0
4.4 | Tlačni preizkus tesnosti kanalizacije, izveden z zrakom ali z vodo, po standardu SIST EN 1610 z izdanim potrdilom. | 38 | m |  | 0
4.5 | Snemanje kanalizacije s kamero. | 38 | m |  | 0
4.6 | Projektantski nadzor. | 4 | ur |  | 0
4.7 | Upravljavski nadzor. | 8 | ur |  | 0
4.8 | Izdelava projekta izvedenih del - PID (3-izvodi). | 1 | kos |  | 0
4.9 | Izdelava varnostnega načrta komplet s koordinacijo na gradbišču (3-izvodi). | 1 | kos |  | 0
| OSTALA DELA SKUPAJ: |  |  |  | 0

## D.-ODSEK 5
SKUPNA REKAPITULACIJA D
Zap. | Opis del | Vrednost v EUR brez DDV
1 | KANALIZACIJA FK5 | 0
2 | KANALIZACIJA MK5 | 0
| SKUPAJ R4: | 0

## D.-FEK
FEKALNI KANAL FK5
R E K A P I T U L A C I J A
1. | PREDDELA |  |  |  | 0
2. | ZEMELJSKA DELA |  |  |  | 0
3. | MONTAŽNA IN BETONSKA DELA |  |  |  | 0
4. | OSTALA DELA |  |  |  | 0
| SKUPAJ: |  |  |  | 0
1. | PREDDELA
Zap.št. | Opis del | Količina | Enota | Cena/enoto | Znesek
1.1 | Zakoličba trase kanalizacije z niveliranjem. | 27 | m |  | 0
1.2 | Zakoličba trase kanalizacijskih odcepov. | 4 | m |  | 0
1.3 | Naprava gradbenih profilov iz količkov z zavarovanjem in meritvami. | 4 | kos |  | 0
1.4 | Zakoličba obstoječih komunalnih naprav (križanja in približevanja) in označitev - vodovod in meteorna kanalizacija. | 2 | kos |  | 0
1.5 | Zakoličba obstoječega vodovoda, elektroenergetskega kablovoda vzdolž projektirane trase kanalizacije. | 23 | m |  | 0
1.6 | Rezanje asfalta debeline 8 cm, za kanalizacijo. | 19 | m |  | 0
1.7 | Rezkanje asfalta za kanalizacijo v sloju debeline 8 cm, z odvozom na začasno deponijo, za kasnejši primes v spodnji ustroj. | 130 | m2 |  | 0
1.8 | Rušenje obstoječe kanalizacije iz betonskih in azbestcementnih cevi fi do 100 cm, komplet z nakladanjem in odvozom na ustrezno deponijo. | 16 | m |  | 0
1.9 | Zavarovanje prometa med gradnjo (postavitev zaščitne ograje in premostitvenih objektov za pešce, postavitev premostitvenih objektov za ostali promet). Obračun se bo vršil na podlagi dejansko porabljenega časa in materiala, evidentiranega v gradbenem dnevniku in potrjenega od nadzornega organa. | 1 | kos |  | 0
| PREDDELA SKUPAJ: |  |  |  | 0
2. | ZEMELJSKA DELA
Zap.št. | Opis del | Količina | Enota | Cena/enoto | Znesek
2.1 | Strojni izkop jarkov za kanalizacijo v zemljini III. in IV. ktg., globine do 2 m, naklon brežin 60°, z odmetom ob trasi kanalizacije. | 4 | m3 |  | 0
2.2 | Strojni izkop jarkov za kanalizacijo v zemljini III. in IV. ktg., globine do 2 m, naklon brežin 60°, z nakladanjem in odvozom na ustrezno deponijo do 15 km in plačilom takse. | 68 | m3 |  | 0
2.3 | Strojni izkop jarka za kanalizacijo v zemljini III. in IV. kategorije, globine do 2 m, z razpiranjem sten jarka, nakladanjem in odvozom na ustrezno deponijo do 15 km in plačilom takse. | 8 | m3 |  | 0
2.4 | Strojni izkop jarkov za odcepe v zemljini III. in IV. ktg., globine do 2 m, naklon brežin 60°, z odmetom ob trasi kanalizacije. | 3 | m3 |  | 0
2.5 | Strojni izkop jarkov za odcepe v zemljini III. in IV. ktg., globine do 2 m, naklon brežin 60°, z nakladanjem in odvozom na ustrezno deponijo do 15 km in plačilom takse. | 8 | m3 |  | 0
2.6 | Dodatni strojni izkop za revizijske jaske v zemljini III. in IV. ktg., naklon brežin 60°, z odmetom ob trasi kanalizacije. | 3 | m3 |  | 0
2.7 | Dodatni strojni izkop za revizijske jaske v zemljini III. in IV. ktg., naklon brežin 60°, z nakladanjem in odvozom na ustrezno deponijo do 15 km in plačilom takse. | 9 | m3 |  | 0
2.8 | Dodatni strojni izkop za odcepne revizijske jaske v zemljini III. in IV. ktg., naklon brežin 60°, z odmetom ob trasi kanalizacije. | 4 | m3 |  | 0
2.9 | Dodatni strojni izkop za odcepne revizijske jaske v zemljini III. in IV. ktg., naklon brežin 60°, z nakladanjem in odvozom na ustrezno deponijo do 15 km in plačilom takse. | 2 | m3 |  | 0
2.10 | Ročni izkop zemljine III. in IV. ktg., globine do 2 m na križanjih z obst. komunalnimi napravami z odmetom na rob gradbene jame. | 3 | m3 |  | 0
2.11 | Planiranje dna rova kanalizacije in dna jaškov s točnostjo +/-3 cm. | 31 | m2 |  | 0
2.12 | Planiranje dna rova odcepov in dna odcepnih jaškov s točnostjo +/-3 cm. | 7 | m2 |  | 0
2.13 | Izdelava posteljice in zasip kanalizacijskih cevi s peščenim materialom 0/4 mm ter ročnim komprimiranje v plasteh po 15 cm do višine 30 cm nad temenom cevi. | 25 | m3 |  | 0
2.14 | Izdelava posteljice in zasip odcepov s peščenim materialom 0/4 mm ter ročnim komprimiranje v plasteh po 15 cm do višine 30 cm nad temenom cevi. | 2 | m3 |  | 0
2.15 | Strojni zasip kanalizacijske cevi z materialom od izkopa ter komprimiranjem v plasteh po 20 cm. | 7 | m3 |  | 0
2.16 | Strojni zasip odcepov z materialom od izkopa ter komprimiranjem v plasteh po 20 cm. | 7 | m3 |  | 0
2.17 | Zasip kanalizacijskih cevi in revizijskih jaškov z drobljencem 0/32, ter komprimiranje v plasteh po 20 cm, do zbitosti 98% SPP. | 17 | m3 |  | 0
2.18 | Zasip odcepov in revizijskih jaškov odcepov z drobljencem 0/32, ter komprimiranje v plasteh po 20 cm, do zbitosti 98% SPP. | 8 | m3 |  | 0
2.19 | Izdelava nevezane nosilne plasti voziščne konstrukcije, iz plasti mešanice enakomerno zrnatega drobljenca 0/32 iz kamnine ter primešanega frezanega asfalta iz začasne deponije, v debelini 30 cm, komplet s planiranjem in valjanjem planuma s točnostjo +/-2cm OPOMBA: - Zmrzlinsko odporen kamniti material z certifikatom. - Utrjevanjem do potrebne zbitosti EV2 min 80 MPa. - Opravljene meritve zbitosti | 36 | m3 |  | 0
| ZEMELJSKA DELA SKUPAJ: |  |  |  | 0
3. | MONTAŽNA IN BETONSKA DELA
Zap.št. | Opis del | Količina | Enota | Cena/enoto | Znesek
3.1 | Dobava in polaganje polipropilenske kanalizacijske cevi (standard EN 1852 oz. ONR 20512) tip ≥SN 8kN/m2 (kot npr. Rehau Awadukt HPP oz. Pipelife Master) DN160 za nastavke za priklop na peščeno posteljico debeline 10+DN/10 cm. | 4 | m |  | 0
3.2 | Dobava in polaganje polipropilenske kanalizacijske cevi (standard EN 1852 oz. ONR 20512) tip ≥SN 12kN/m2 (kot npr. Rehau Awadukt HPP oz. Pipelife Master) DN200 na peščeno posteljico debeline 10+DN/10 cm. | 27 | m |  | 0
3.3 | Dobava in montaža polipropilenskih fazonskih kosov (standard EN 1852 oz. ONR 20512) tip ≥SN 12kN/m2 (kot npr. Rehau Awadukt HPP oz. Pipelife Master), na peščeno posteljico debeline 10+DN/10 cm.
| DN200; lok 45° | 1 | kos |  | 0
| DN160; lok 45° | 2 | kos |  | 0
3.4 | Dobava in vgradnja polnostenskega jaška iz polipropilena (PP), narejen je po EN 13598-2, izdelan je 100% novega materiala. Spodnji del jaška ima ravno dno, odporno na deformacijo, na zunanji strani ima jašek ojačitvena rebra. Jašek je dovoljeno obrmeniti do 10 t osne statične obremenitve. Jašek je opremljen z betonskim razbremenitvenim obročem, komplet z tesnilom med konusom in obročem. Jašek se vgradi na podložni beton, dobava in vgradnja podložnega betona. Izdelan po navodilih in specifikacijah proizvajalca. Betonski obroč, komplet s tesnilom. Jašek krožnega prereza 800mm (kot npr. REHAU).
| globine do 150 cm | 2 | kos |  | 0
3.5 | Dobava in vgradnja dodatnih dotočnih priključnih cevi iz PP DN160. | 2 | kos |  | 0
3.6 | Dobava in montaža LŽ pokrovov DN600 z zaklepom, nosilnosti C 250, duktilna litina ISO 1083, komplet z izdelavo AB venca. Konstrukcija pokrova: tečaj max. odpiranje 130°, vzmeten zaklep. PE vložek za preprečitev hrupa. | 2 | kos |  | 0
3.7 | Dobava in montaža PP revizijskih jaškov DN400 za odcepe globine do 1.50 m, komplet z muldo in nastavki za Pp cevi. | 2 | kos |  | 0
3.8 | Dobava in montaža LŽ pokrovov DN400 nosilnost 250 kN, komplet z AB vencom, za fekalno kanalizacijo. | 2 | kos |  | 0
3.10 | Izdelava zaščite vodovoda z zaščitnimi PEHD cevmi na križanjih s kanalizacijo po detajlu. | 1 | kos |  | 0
3.11 | Obnova vodovoda (dobava in montaža) dimenzije DN63 (L=52 m) iz PEHD cevi RC PN16, komplet z izdelavo začasnih prevezav "by-passov" PEHD DN50, dezinfekcijo, tlačnim preizkusom, izdelavo in prevezavo hišnih priključkov v vodomernih jaških (8 kos) iz PEHD vodovodnih cevi PE 80 DN32 (L=32 m), nazivnega tlaka 12.5 bar, v zaščitni stigmaflex cevi DN90, ter vsemi pomožnimi deli in materialom. Pri hišnih priključkih se uporabijo naslednji fazonski kosi: – navrtni zasun za NL in PE-HD cevi za vgradnjo pod tlakom, komplet z stremenom in kolenom vrtljivim 90°, priključek 34/ D=32 (kot npr. Hawle-ZAK) – teleskopska-vgradna garnitura za navrtne zasune z navojnim priključkom, vgradna višina h=0,7-1,2 m – teleskopska cestna kapa D90 (kot npr. PAM), komplet z podložno ploščo Tip. 240 | 1 | kos |  | 0
| MONTAŽNA IN BETONSKA DELA SKUPAJ: |  |  |  | 0
4. | OSTALA DELA
Zap.št. | Opis del | Količina | Enota | Cena/enoto | Znesek
4.1 | Fino planiranje in valjanjem tamponskih površin pred asfaltiranjem, komplet s komprimiranjem. | 130 | m2 |  | 0
4.2 | Izdelava nosilne plasti bituminizirane zmesi AC 22 base B 50/70 A3 v debelini 5 cm. | 130 | m2 |  | 0
4.3 | Izdelava obrabne in zaporne plasti bituminizirane zmesi AC 8 surf B 50/70 A3 v debelini 3 cm. | 130 | m2 |  | 0
4.4 | Čiščenje kanalizacije po končanih delih. | 31 | m |  | 0
4.5 | Pregled višinskih kot in lokacije obstoječe kanalizacije hišnih priključkov meteorne in fekalne kanalizacije skupaj z lasniki parcel, komplet z določitvijo trase novih priključkov kanalizacije na glavno linijo. | 2 | kos |  | 0
4.6 | Izdelava katastra komunalnih naprav ( vse meteorne in fekalne kanalizacije s priključki - vnos v kataster podzemnih komunalnih naprav upravljavca, priprava podatkov po navodilih upravljavca (4 izvodi + podatki v digitalni obliki). | 31 | m |  | 0
4.7 | Tlačni preizkus tesnosti kanalizacije, izveden z zrakom ali z vodo, po standardu SIST EN 1610 z izdanim potrdilom. | 31 | m |  | 0
4.8 | Snemanje kanalizacije s kamero. | 31 | m |  | 0
4.9 | Projektantski nadzor. | 8 | ur |  | 0
4.10 | Upravljavski nadzor. | 16 | ur |  | 0
4.11 | Nadzor gradbenih del v bližini vodovoda s strani upravljavca vodovoda (ViK Nova Gorica). | 8 | ur |  | 0
4.12 | Nadzor gradbenih del v bližini podzemnih elektroenergetskih naprav s strani nadzorne službe Gorica. | 8 | ur |  | 0
4.13 | Izdelava projekta izvedenih del - PID (3-izvodi). | 1 | kos |  | 0
4.14 | Izdelava varnostnega načrta komplet s koordinacijo na gradbišču (3-izvodi). | 1 | kos |  | 0
| OSTALA DELA SKUPAJ: |  |  |  | 0

## D.-MET
METEORNI KANAL MK5
R E K A P I T U L A C I J A
1. | PREDDELA |  |  |  | 0
2. | ZEMELJSKA DELA |  |  |  | 0
3. | MONTAŽNA IN BETONSKA DELA |  |  |  | 0
4. | OSTALA DELA |  |  |  | 0
| SKUPAJ: |  |  |  | 0
1. | PREDDELA
Zap.št. | Opis del | Količina | Enota | Cena/enoto | Znesek
1.1 | Zakoličba trase kanalizacije z niveliranjem. | 24 | m |  | 0
1.2 | Zakoličba trase kanalizacijskih odcepov. | 13 | m |  | 0
1.3 | Naprava gradbenih profilov iz količkov z zavarovanjem in meritvami. | 3 | kos |  | 0
1.4 | Zakoličba obstoječih komunalnih naprav (križanja in približevanja) in označitev - vodovod. | 1 | kos |  | 0
1.5 | Zavarovanje prometa med gradnjo (postavitev zaščitne ograje in premostitvenih objektov za pešce, postavitev premostitvenih objektov za ostali promet). Obračun se bo vršil na podlagi dejansko porabljenega časa in materiala, evidentiranega v gradbenem dnevniku in potrjenega od nadzornega organa. | 1 | kos |  | 0
| PREDDELA SKUPAJ: |  |  |  | 0
2. | ZEMELJSKA DELA
Zap.št. | Opis del | Količina | Enota | Cena/enoto | Znesek
2.1 | Strojni izkop jarkov za kanalizacijo v zemljini III. in IV. ktg., globine do 2 m, naklon brežin 60°, z odmetom ob trasi kanalizacije. | 9 | m3 |  | 0
2.2 | Strojni izkop jarkov za kanalizacijo v zemljini III. in IV. ktg., globine do 2 m, naklon brežin 60°, z nakladanjem in odvozom na ustrezno deponijo do 15 km in plačilom takse. | 29 | m3 |  | 0
2.3 | Strojni izkop jarka za kanalizacijo v zemljini III. in IV. kategorije, globine do 2 m, z razpiranjem sten jarka, nakladanjem in odvozom na ustrezno deponijo do 15 km in plačilom takse. | 5 | m3 |  | 0
2.4 | Strojni izkop jarkov za odcepe v zemljini III. in IV. ktg., globine do 2 m, naklon brežin 60°, z odmetom ob trasi kanalizacije. | 9 | m3 |  | 0
2.5 | Strojni izkop jarkov za odcepe v zemljini III. in IV. ktg., globine do 2 m, naklon brežin 60°, z nakladanjem in odvozom na ustrezno deponijo do 15 km in plačilom takse. | 28 | m3 |  | 0
2.6 | Dodatni strojni izkop za revizijske jaske v zemljini III. in IV. ktg., naklon brežin 60°, z odmetom ob trasi kanalizacije. | 3 | m3 |  | 0
2.7 | Dodatni strojni izkop za revizijske jaske v zemljini III. in IV. ktg., naklon brežin 60°, z nakladanjem in odvozom na ustrezno deponijo do 15 km in plačilom takse. | 11 | m3 |  | 0
2.8 | Dodatni strojni izkop za odcepne revizijske jaske v zemljini III. in IV. ktg., naklon brežin 60°, z odmetom ob trasi kanalizacije. | 8 | m3 |  | 0
2.9 | Dodatni strojni izkop za odcepne revizijske jaske v zemljini III. in IV. ktg., naklon brežin 60°, z nakladanjem in odvozom na ustrezno deponijo do 15 km in plačilom takse. | 12 | m3 |  | 0
2.10 | Ročni izkop zemljine III. in IV. ktg., globine do 2 m na križanjih z obst. komunalnimi napravami z odmetom na rob gradbene jame. | 4 | m3 |  | 0
2.11 | Planiranje dna rova kanalizacije in dna jaškov s točnostjo +/-3 cm. | 35 | m2 |  | 0
2.12 | Planiranje dna rova odcepov in dna odcepnih jaškov s točnostjo +/-3 cm. | 25 | m2 |  | 0
2.13 | Izdelava posteljice in zasip kanalizacijskih cevi s peščenim materialom 0/4 mm ter ročnim komprimiranje v plasteh po 15 cm do višine 30 cm nad temenom cevi. | 17 | m3 |  | 0
2.14 | Izdelava posteljice in zasip odcepov s peščenim materialom 0/4 mm ter ročnim komprimiranje v plasteh po 15 cm do višine 30 cm nad temenom cevi. | 9 | m3 |  | 0
2.15 | Strojni zasip kanalizacijske cevi z materialom od izkopa ter komprimiranjem v plasteh po 20 cm. | 12 | m3 |  | 0
2.16 | Strojni zasip odcepov z materialom od izkopa ter komprimiranjem v plasteh po 20 cm. | 17 | m3 |  | 0
2.17 | Zasip kanalizacijskih cevi in revizijskih jaškov z drobljencem 0/32, ter komprimiranje v plasteh po 20 cm, do zbitosti 98% SPP. | 29 | m3 |  | 0
2.18 | Zasip odcepov in revizijskih jaškov odcepov z drobljencem 0/32, ter komprimiranje v plasteh po 20 cm, do zbitosti 98% SPP. | 25 | m3 |  | 0
2.19 | Izdelava nevezane nosilne plasti voziščne konstrukcije, iz plasti mešanice enakomerno zrnatega drobljenca 0/32 iz kamnine ter primešanega frezanega asfalta iz začasne deponije, v debelini 30 cm, komplet s planiranjem in valjanjem planuma s točnostjo +/-2cm OPOMBA: - Zmrzlinsko odporen kamniti material z certifikatom. - Utrjevanjem do potrebne zbitosti EV2 min 80 MPa. - Opravljene meritve zbitosti | 8 | m3 |  | 0
| ZEMELJSKA DELA SKUPAJ: |  |  |  | 0
3. | MONTAŽNA IN BETONSKA DELA
Zap.št. | Opis del | Količina | Enota | Cena/enoto | Znesek
3.1 | Dobava in polaganje polipropilenske kanalizacijske cevi (standard EN 1852 oz. ONR 20512) tip ≥SN 8kN/m2 (kot npr. Rehau Awadukt HPP oz. Pipelife Master) DN200 za nastavke za priklop na peščeno posteljico debeline 10+DN/10 cm. | 13 | m |  | 0
3.2 | Dobava in polaganje polipropilenske kanalizacijske cevi (standard EN 1852 oz. ONR 20512) tip ≥SN 12kN/m2 (kot npr. Rehau Awadukt HPP oz. Pipelife Master) DN250 na peščeno posteljico debeline 10+DN/10 cm. | 24 | m |  | 0
3.3 | Dobava in montaža polipropilenskih fazonskih kosov (standard EN 1852 oz. ONR 20512) tip ≥SN 12kN/m2 (kot npr. Rehau Awadukt HPP oz. Pipelife Master), na peščeno posteljico debeline 10+DN/10 cm.
| DN250/200;45°-odcep | 2 | kos |  | 0
| DN200; lok 45° | 2 | kos |  | 0
| DN200; lok 30° | 2 | kos |  | 0
3.4 | Dobava in vgradnja polnostenskega jaška iz polipropilena (PP), narejen je po EN 13598-2, izdelan je 100% novega materiala. Spodnji del jaška ima ravno dno, odporno na deformacijo, na zunanji strani ima jašek ojačitvena rebra. Jašek je dovoljeno obrmeniti do 10 t osne statične obremenitve. Jašek je opremljen z betonskim razbremenitvenim obročem, komplet z tesnilom med konusom in obročem. Jašek se vgradi na podložni beton, dobava in vgradnja podložnega betona. Izdelan po navodilih in specifikacijah proizvajalca. Betonski obroč, komplet s tesnilom. Jašek krožnega prereza 1000mm (kot npr. REHAU).
| globine do 150 cm | 1 | kos |  | 0
| globine do 175 cm | 1 | kos |  | 0
3.5 | Vgradnja dodatnih dotočnih priključnih cevi iz PP DN200. | 9 | kos |  | 0
3.6 | Dobava in montaža LŽ pokrovov DN600 z zaklepom, nosilnosti C 250, duktilna litina ISO 1083, komplet z izdelavo AB venca. Konstrukcija pokrova: tečaj max. odpiranje 130°, vzmeten zaklep. PE vložek za preprečitev hrupa. | 2 | kos |  | 0
3.7 | Dobava in montaža betonskih revizijskih jaškov DN600 za hišne priključke globine do 1.0 m, komplet z muldo in nastavki za PVC cevi. | 5 | kos |  | 0
3.8 | Dobava in montaža LŽ pokrovov dimenzije 50x50 cm, nosilnost 250 kN, komplet z izdelavo AB venca, za meteorno kanalizacijo. | 4 | kos |  | 0
3.9 | Dobava in montaža LŽ pokrovov dimenzije 50x50 cm, nosilnost 125 kN, komplet z izdelavo AB venca, za meteorno kanalizacijo. | 1 | kos |  | 0
3.10 | Dobava in montaža peskolovov iz betonskih cevi DN400 globine 2.00 m, nastavki za PVC cevi in LŽ rešetko 40x40cm, nosilnosti 250 kN. | 2 | kos |  | 0
3.11 | Vrtanje betonskega jaška ter izdelava priključka z gumijastim tesnilom DN250. | 1 | kos |  | 0
3.12 | Izdelava zaščite vodovoda z zaščitnimi PEHD cevmi na križanjih s kanalizacijo po detajlu. | 1 | kos |  | 0
| MONTAŽNA IN BETONSKA DELA SKUPAJ: |  |  |  | 0
4. | OSTALA DELA
Zap.št. | Opis del | Količina | Enota | Cena/enoto | Znesek
4.1 | Čiščenje kanalizacije po končanih delih. | 37 | m |  | 0
4.2 | Pregled višinskih kot in lokacije obstoječe kanalizacije hišnih priključkov meteorne kanalizacije skupaj z lasniki parcel, komplet z določitvijo trase novih priključkov kanalizacije na glavno linijo. | 5 | kos |  | 0
4.3 | Izdelava katastra komunalnih naprav ( vse meteorne in fekalne kanalizacije s priključki - vnos v kataster podzemnih komunalnih naprav upravljavca, priprava podatkov po navodilih upravljavca (4 izvodi + podatki v digitalni obliki). | 37 | m |  | 0
4.4 | Tlačni preizkus tesnosti kanalizacije, izveden z zrakom ali z vodo, po standardu SIST EN 1610 z izdanim potrdilom. | 37 | m |  | 0
4.5 | Snemanje kanalizacije s kamero. | 37 | m |  | 0
4.6 | Projektantski nadzor. | 4 | ur |  | 0
4.7 | Upravljavski nadzor. | 8 | ur |  | 0
4.8 | Izdelava projekta izvedenih del - PID (3-izvodi). | 1 | kos |  | 0
4.9 | Izdelava varnostnega načrta komplet s koordinacijo na gradbišču (3-izvodi). | 1 | kos |  | 0
| OSTALA DELA SKUPAJ: |  |  |  | 0

## E.-ODSEK 10
SKUPNA REKAPITULACIJA E
Zap. | Opis del | Vrednost v EUR brez DDV
1 | KANALIZACIJA FK10 | 0
| SKUPAJ R5: | 0

## E.-FEK
FEKALNI KANAL FK10
R E K A P I T U L A C I J A
1. | PREDDELA |  |  |  | 0
2. | ZEMELJSKA DELA |  |  |  | 0
3. | MONTAŽNA IN BETONSKA DELA |  |  |  | 0
4. | OSTALA DELA |  |  |  | 0
| SKUPAJ: |  |  |  | 0
1. | PREDDELA
Zap.št. | Opis del | Količina | Enota | Cena/enoto | Znesek
1.1 | Zakoličba trase kanalizacije z niveliranjem. | 355 | m |  | 0
1.2 | Zakoličba trase kanalizacijskih odcepov. | 4 | m |  | 0
1.3 | Naprava gradbenih profilov iz količkov z zavarovanjem in meritvami. | 23 | kos |  | 0
1.4 | Strojni posek grmovja in dreves z debli premera do 10 cm s spravilom in sežigom. | 475 | m2 |  | 0
1.5 | Strojni posek in odstranitev dreves z deblom premera 10 do 30 cm in sežigom vej. | 19 | kos |  | 0
1.6 | Odstranitev panjev s premerom 10 do 30 cm z nakladanjem in odvozom na ustrezno deponijo. | 19 | kos |  | 0
1.7 | Rezanje asfalta debeline 8 cm, za kanalizacijo. | 18 | m |  | 0
1.8 | Rezkanje asfalta za kanalizacijo v sloju debeline 8 cm, z odvozom na začasno deponijo, za kasnejši primes v spodnji ustroj. | 301 | m2 |  | 0
1.9 | Zavarovanje prometa med gradnjo (postavitev zaščitne ograje in premostitvenih objektov za pešce, postavitev premostitvenih objektov za ostali promet). Obračun se bo vršil na podlagi dejansko porabljenega časa in materiala, evidentiranega v gradbenem dnevniku in potrjenega od nadzornega organa. | 1 | kos |  | 0
| PREDDELA SKUPAJ: |  |  |  | 0
2. | ZEMELJSKA DELA
Zap.št. | Opis del | Količina | Enota | Cena/enoto | Znesek
2.1 | Strojni izkop humusa ob trasi kanalizacije v sloju debeline 10 cm z odmetom v dosegu ročice. | 13 | m3 |  | 0
2.2 | Strojni izkop jarkov za kanalizacijo v zemljini IV. ktg., globine do 2 m, naklon brežin 60°, z odmetom ob trasi kanalizacije. | 11 | m3 |  | 0
2.3 | Strojni izkop jarkov za kanalizacijo v zemljini IV. ktg., globine do 2 m, naklon brežin 60°, z nakladanjem in odvozom na začasno deponijo do 5 km. | 12 | m3 |  | 0
2.4 | Strojni izkop jarkov za kanalizacijo v zemljini IV. ktg., globine do 2 m, naklon brežin 60°, z nakladanjem in odvozom na ustrezno deponijo do 15 km in plačilom takse. | 11 | m3 |  | 0
2.5 | Strojni izkop jarka za kanalizacijo v zemljini V. kategorije, globine do 2 m, z naklonom brežin 600, z odmetom ob trasi kanalizacije. | 206 | m3 |  | 0
2.6 | Strojni izkop jarka za kanalizacijo v zemljini V. kategorije, globine do 2 m, z naklonom brežin 600, z nakladanjem in odvozom na začasno deponijo do 5 km. | 231 | m3 |  | 0
2.7 | Strojni izkop jarka za kanalizacijo v zemljini V. kategorije, globine do 2 m, z naklonom brežin 600, z nakladanjem in odvozom na ustrezno deponijo do 15 km in plačilom takse. | 217 | m3 |  | 0
2.8 | Strojni izkop jarkov za odcepe v zemljini III. in IV. ktg., globine do 2 m, naklon brežin 60°, z odmetom ob trasi kanalizacije. | 9 | m3 |  | 0
2.9 | Strojni izkop jarkov za odcepe v zemljini III. in IV. ktg., globine do 2 m, naklon brežin 60°, z nakladanjem in odvozom na ustrezno deponijodo 15 km in plačilom takse. | 2 | m3 |  | 0
2.10 | Dodatni strojni izkop za revizijske jaske v zemljini IV. ktg., naklon brežin 60°, z odmetom ob trasi kanalizacije. | 34 | m3 |  | 0
2.11 | Dodatni strojni izkop za revizijske jaske v zemljini IV. ktg., naklon brežin 60°, z nakladanjem in odvozom na ustrezno deponijo do 15 km in plačilom takse. | 6 | m3 |  | 0
2.12 | Ročni izkop zemljine IV. ktg., globine do 2 m na križanjih z obst. komunalnimi napravami z odmetom na rob gradbene jame. | 1 | m3 |  | 0
2.13 | Planiranje dna rova kanalizacije in dna jaškov s točnostjo +/-3 cm. | 338 | m2 |  | 0
2.14 | Planiranje dna rova odcepov in dna odcepnih jaškov s točnostjo +/-3 cm. | 4 | m2 |  | 0
2.15 | Izdelava posteljice in zasip kanalizacijskih cevi s peščenim materialom 0/4 mm ter ročnim komprimiranje v plasteh po 15 cm do višine 30 cm nad temenom cevi. | 263 | m3 |  | 0
2.16 | Doplačilo za prevoz peščenega materiala 0/4 mm iz začasne deponije na težje dostopne odseke kanalizacije. | 194 | m3 |  | 0
2.17 | Izdelava posteljice in zasip odcepov s peščenim materialom 0/4 mm ter ročnim komprimiranje v plasteh po 15 cm do višine 30 cm nad temenom cevi. | 2 | m3 |  | 0
2.18 | Strojni zasip kanalizacijske cevi z materialom od izkopa ter komprimiranjem v plasteh po 20 cm. | 162 | m3 |  | 0
2.19 | Strojni zasip odcepov z materialom od izkopa ter komprimiranjem v plasteh po 20 cm. | 9 | m3 |  | 0
2.20 | Strojni zasip kanalizacijske cevi z materialom od izkopa ter komprimiranjem v plasteh po 20 cm, skupaj z dovozom iz začasnega odlagališča. | 131 | m3 |  | 0
2.21 | Zasip kanalizacijskih cevi in revizijskih jaškov z drobljencem 0/32, ter komprimiranje v plasteh po 20 cm, do zbitosti 98% SPP. | 76 | m3 |  | 0
2.22 | Izdelava nevezane nosilne plasti voziščne konstrukcije, iz plasti mešanice enakomerno zrnatega drobljenca 0/32 iz kamnine ter primešanega frezanega asfalta iz začasne deponije, v debelini 30 cm, komplet s planiranjem in valjanjem planuma s točnostjo +/-2cm OPOMBA: - Zmrzlinsko odporen kamniti material z certifikatom. - Utrjevanjem do potrebne zbitosti EV2 min 80 MPa. - Opravljene meritve zbitosti | 81 | m3 |  | 0
2.23 | Strojni planiranje viška materiala od izkopa. | 102 | m3 |  | 0
2.24 | Humusiranje z izkopano humusno zemljo iz gradbišča. | 13 | m3 |  | 0
2.25 | Planiranje in zatravitev zelenic z mešanico travnega semena. | 602 | m2 |  | 0
| ZEMELJSKA DELA SKUPAJ: |  |  |  | 0
3. | MONTAŽNA IN BETONSKA DELA
Zap.št. | Opis del | Količina | Enota | Cena/enoto | Znesek
3.1 | Dobava in polaganje polipropilenske kanalizacijske cevi (standard EN 1852 oz. ONR 20512) tip ≥SN 8kN/m2 (kot npr. Rehau Awadukt HPP oz. Pipelife Master) DN160 za nastavke za priklop na peščeno posteljico debeline 10+DN/10 cm. | 4 | m |  | 0
3.2 | Dobava in polaganje polipropilenske kanalizacijske cevi (standard EN 1852 oz. ONR 20512) tip ≥SN 12kN/m2 (kot npr. Rehau Awadukt HPP oz. Pipelife Master) DN250 na peščeno posteljico debeline 10+DN/10 cm. | 355 | m |  | 0
3.3 | Obbetoniranje cevi DN250 z betonom C25/30 (po detajlu). | 6 | m |  | 0
3.4 | Dobava in montaža polipropilenskih fazonskih kosov (standard EN 1852 oz. ONR 20512) tip ≥SN 12kN/m2 (kot npr. Rehau Awadukt HPP oz. Pipelife Master), na peščeno posteljico debeline 10+DN/10 cm.
| DN250/160;45°-odcep | 1 | kos |  | 0
| DN250; lok 30° | 2 | kos |  | 0
| DN250; lok 45° | 2 | kos |  | 0
| DN250; lok 90° | 1 | kos |  | 0
| DN160; lok 45° | 1 | kos |  | 0
| DN250; dvojna vtična objemka | 2 | kos |  | 0
| DN160; čep | 4 | kos |  | 0
3.5 | Dobava in vgradnja polnostenskega jaška iz polipropilena (PP), narejen je po EN 13598-2, izdelan je 100% novega materiala. Spodnji del jaška ima ravno dno, odporno na deformacijo, na zunanji strani ima jašek ojačitvena rebra. Jašek je dovoljeno obrmeniti do 10 t osne statične obremenitve. Jašek je opremljen z betonskim razbremenitvenim obročem, komplet z tesnilom med konusom in obročem. Jašek se vgradi na podložni beton, dobava in vgradnja podložnega betona. Izdelan po navodilih in specifikacijah proizvajalca. Betonski obroč, komplet s tesnilom. Jašek krožnega prereza 1000mm (kot npr. REHAU).
| globine do 125 cm | 6 | kos |  | 0
| globine do 150 cm | 2 | kos |  | 0
| globine do 175 cm | 1 | kos |  | 0
| globine do 225 cm | 1 | kos |  | 0
3.6 | Dobava in vgradnja dodatnih dotočnih priključnih cevi iz PP DN160. | 3 | kos |  | 0
3.7 | Dobava in montaža LŽ pokrovov DN600 z zaklepom, nosilnosti C 250, duktilna litina ISO 1083, komplet z izdelavo AB venca. Konstrukcija pokrova: tečaj max. odpiranje 130°, vzmeten zaklep. PE vložek za preprečitev hrupa. | 7 | kos |  | 0
3.8 | Dobava in montaža LŽ pokrovov DN600 z zaklepom, nosilnosti D 400, duktilna litina ISO 1083, komplet z izdelavo AB venca. Konstrukcija pokrova: tečaj max. odpiranje 130°, vzmeten zaklep. PE vložek za preprečitev hrupa. | 3 | kos |  | 0
3.9 | Izdelava betonskih opor kanalizacijskih cevi iz AB C20/25, komplet z armaturo, opaži, preboji, odcednicami, geotekstilom in vsemi pomožnimi deli, po detajlu. | 8 | kos |  | 0
3.10 | Dobava in vgraditev geotekstila 500g/m2 za zaščito peščenega zasipa pred izpiranjem - 6.5 m2 geostekstila/kos zaščite. | 5 | kos |  | 0
| MONTAŽNA IN BETONSKA DELA SKUPAJ: |  |  |  | 0
4. | OSTALA DELA
Zap.št. | Opis del | Količina | Enota | Cena/enoto | Znesek
4.1 | Fino planiranje in valjanjem tamponskih površin pred asfaltiranjem, komplet s komprimiranjem. | 346 | m2 |  | 0
4.2 | Izdelava nosilne plasti bituminizirane zmesi AC 22 base B 50/70 A3 v debelini 5 cm. | 301 | m2 |  | 0
4.3 | Izdelava obrabne in zaporne plasti bituminizirane zmesi AC 8 surf B 50/70 A3 v debelini 3 cm. | 301 | m2 |  | 0
4.4 | Zidanje zida iz kamna v suho višine do 100 cm, širine do 50-70 cm - krpanje zidu. | 146 | m3 |  | 0
4.5 | Čiščenje kanalizacije po končanih delih. | 359 | m |  | 0
4.6 | Pregled višinskih kot in lokacije obstoječe kanalizacije hišnih priključkov meteorne in fekalne kanalizacije skupaj z lasniki parcel, komplet z določitvijo trase novih priključkov kanalizacije na glavno linijo. | 4 | kos |  | 0
4.7 | Obzidanje kanalizacijske cevi z kamnom v betonu, razmerje kamen:beton70:30, lomljenc d=20-30 cm, vključno z dobavo materiala - ocena. | 8.4 | m3 |  | 0
4.8 | Izdelava katastra komunalnih naprav ( vse meteorne in fekalne kanalizacije s priključki - vnos v kataster podzemnih komunalnih naprav upravljavca, priprava podatkov po navodilih upravljavca (4 izvodi + podatki v digitalni obliki). | 359 | m |  | 0
4.9 | Tlačni preizkus tesnosti kanalizacije, izveden z zrakom ali z vodo, po standardu SIST EN 1610 z izdanim potrdilom. | 359 | m |  | 0
4.10 | Snemanje kanalizacije s kamero. | 359 | m |  | 0
4.11 | Projektantski nadzor. | 16 | ur |  | 0
4.12 | Upravljavski nadzor. | 32 | ur |  | 0
4.13 | Konservatorski nadzor gradbenih del na spomeniku s strani ZVKDS OE Nova Gorica. | 48 | ur |  | 0
4.14 | Izdelava projekta izvedenih del - PID (3-izvodi). | 1 | kos |  | 0
4.15 | Izdelava varnostnega načrta komplet s koordinacijo na gradbišču (3-izvodi). | 1 | kos |  | 0
| OSTALA DELA SKUPAJ: |  |  |  | 0

## F.-ODSEK 11
SKUPNA REKAPITULACIJA E
Zap. | Opis del | Vrednost v EUR brez DDV
1 | KANALIZACIJA FK11 | 0
2 | KANALIZACIJA MK11 | 0
| SKUPAJ R6: | 0

## F.-FEK
FEKALNI KANAL FK11
R E K A P I T U L A C I J A
1. | PREDDELA |  |  |  | 0
2. | ZEMELJSKA DELA |  |  |  | 0
3. | MONTAŽNA IN BETONSKA DELA |  |  |  | 0
4. | OSTALA DELA |  |  |  | 0
| SKUPAJ: |  |  |  | 0
1. | PREDDELA
Zap.št. | Opis del | Količina | Enota | Cena/enoto | Znesek
1.1 | Zakoličba trase kanalizacije z niveliranjem. | 42 | m |  | 0
1.2 | Zakoličba trase kanalizacijskih odcepov. | 25 | m |  | 0
1.3 | Naprava gradbenih profilov iz količkov z zavarovanjem in meritvami. | 3 | kos |  | 0
1.4 | Rezanje asfalta debeline 8 cm, za kanalizacijske odcepe. | 8 | m |  | 0
1.5 | Rezanje asfalta debeline 8 cm, za kanalizacijo. | 26 | m |  | 0
1.6 | Rezkanje asfalta za kanalizacijske odcepe v sloju debeline 8 cm, z odvozom na začasno deponijo, za kasnejši primes v spodnji ustroj. | 14 | m2 |  | 0
1.7 | Rezkanje asfalta za kanalizacijo v sloju debeline 8 cm, z odvozom na začasno deponijo, za kasnejši primes v spodnji ustroj. | 194 | m2 |  | 0
1.8 | Rušenje obstoječe kanalizacije iz betonskih in azbestcementnih cevi fi do 100 cm, komplet z nakladanjem in odvozom na ustrezno deponijo. | 56 | m |  | 0
1.9 | Rušenje betona za kanalizacijske priključke v sloju debeline 15 cm, komplet z nakladanjem in odvozom na ustrezno deponijo. | 6 | m2 |  | 0
1.10 | Zavarovanje prometa med gradnjo (postavitev zaščitne ograje in premostitvenih objektov za pešce, postavitev premostitvenih objektov za ostali promet). Obračun se bo vršil na podlagi dejansko porabljenega časa in materiala, evidentiranega v gradbenem dnevniku in potrjenega od nadzornega organa. | 1 | kos |  | 0
| PREDDELA SKUPAJ: |  |  |  | 0
2. | ZEMELJSKA DELA
Zap.št. | Opis del | Količina | Enota | Cena/enoto | Znesek
2.1 | Strojni izkop jarkov za kanalizacijo v zemljini III. in IV. ktg., globine do 2 m, naklon brežin 60°, z odmetom ob trasi kanalizacije. | 11 | m3 |  | 0
2.2 | Strojni izkop jarkov za kanalizacijo v zemljini III. in IV. ktg., globine do 2 m, naklon brežin 60°, z nakladanjem in odvozom na ustrezno deponijo do 15 km in plačilom takse. | 143 | m3 |  | 0
2.3 | Strojni izkop jarka za kanalizacijo v zemljini III. in IV. kategorije, globine do 2 m, z razpiranjem sten jarka, nakladanjem in odvozom na ustrezno deponijo do 15 km in plačilom takse. | 7 | m3 |  | 0
2.4 | Strojni izkop jarkov za odcepe v zemljini III. in IV. ktg., globine do 2 m, naklon brežin 60°, z odmetom ob trasi kanalizacije. | 14 | m3 |  | 0
2.5 | Strojni izkop jarkov za odcepe v zemljini III. in IV. ktg., globine do 2 m, naklon brežin 60°, z nakladanjem in odvozom na ustrezno deponijo do 15 km in plačilom takse. | 54 | m3 |  | 0
2.6 | Dodatni strojni izkop za revizijske jaske v zemljini III. in IV. ktg., naklon brežin 60°, z odmetom ob trasi kanalizacije. | 2 | m3 |  | 0
2.7 | Dodatni strojni izkop za revizijske jaske v zemljini III. in IV. ktg., naklon brežin 60°, z nakladanjem in odvozom na ustrezno deponijo do 15 km in plačilom takse. | 12 | m3 |  | 0
2.8 | Dodatni strojni izkop za odcepne revizijske jaske v zemljini III. in IV. ktg., naklon brežin 60°, z odmetom ob trasi kanalizacije. | 8 | m3 |  | 0
2.9 | Dodatni strojni izkop za odcepne revizijske jaske v zemljini III. in IV. ktg., naklon brežin 60°, z nakladanjem in odvozom na ustrezno deponijo do 15 km in plačilom takse. | 14 | m3 |  | 0
2.10 | Ročni izkop zemljine III. in IV. ktg., globine do 2 m na križanjih z obst. komunalnimi napravami z odmetom na rob gradbene jame. | 2 | m3 |  | 0
2.11 | Planiranje dna rova kanalizacije in dna jaškov s točnostjo +/-3 cm. | 44 | m2 |  | 0
2.12 | Planiranje dna rova odcepov in dna odcepnih jaškov s točnostjo +/-3 cm. | 33 | m2 |  | 0
2.13 | Izdelava posteljice in zasip kanalizacijskih cevi s peščenim materialom 0/4 mm ter ročnim komprimiranje v plasteh po 15 cm do višine 30 cm nad temenom cevi. | 52 | m3 |  | 0
2.14 | Izdelava posteljice in zasip odcepov s peščenim materialom 0/4 mm ter ročnim komprimiranje v plasteh po 15 cm do višine 30 cm nad temenom cevi. | 15 | m3 |  | 0
2.15 | Strojni zasip kanalizacijske cevi z materialom od izkopa ter komprimiranjem v plasteh po 20 cm. | 13 | m3 |  | 0
2.16 | Strojni zasip odcepov z materialom od izkopa ter komprimiranjem v plasteh po 20 cm. | 22 | m3 |  | 0
2.17 | Zasip kanalizacijskih cevi in revizijskih jaškov z drobljencem 0/32, ter komprimiranje v plasteh po 20 cm, do zbitosti 98% SPP. | 39 | m3 |  | 0
2.18 | Zasip odcepov in revizijskih jaškov odcepov z drobljencem 0/32, ter komprimiranje v plasteh po 20 cm, do zbitosti 98% SPP. | 53 | m3 |  | 0
2.19 | Izdelava nevezane nosilne plasti voziščne konstrukcije, iz plasti mešanice enakomerno zrnatega drobljenca 0/32 iz kamnine ter primešanega frezanega asfalta iz začasne deponije, v debelini 30 cm, komplet s planiranjem in valjanjem planuma s točnostjo +/-2cm OPOMBA: - Zmrzlinsko odporen kamniti material z certifikatom. - Utrjevanjem do potrebne zbitosti EV2 min 80 MPa. - Opravljene meritve zbitosti | 71 | m3 |  | 0
| ZEMELJSKA DELA SKUPAJ: |  |  |  | 0
3. | MONTAŽNA IN BETONSKA DELA
Zap.št. | Opis del | Količina | Enota | Cena/enoto | Znesek
3.1 | Dobava in polaganje polipropilenske kanalizacijske cevi (standard EN 1852 oz. ONR 20512) tip ≥SN 8kN/m2 (kot npr. Rehau Awadukt HPP oz. Pipelife Master) DN160 za nastavke za priklop na peščeno posteljico debeline 10+DN/10 cm. | 25 | m |  | 0
3.2 | Dobava in polaganje polipropilenske kanalizacijske cevi (standard EN 1852 oz. ONR 20512) tip ≥SN 12kN/m2 (kot npr. Rehau Awadukt HPP oz. Pipelife Master) DN200 na peščeno posteljico debeline 10+DN/10 cm. | 42 | m |  | 0
3.3 | Dobava in montaža polipropilenskih fazonskih kosov (standard EN 1852 oz. ONR 20512) tip ≥SN 12kN/m2 (kot npr. Rehau Awadukt HPP oz. Pipelife Master), na peščeno posteljico debeline 10+DN/10 cm.
| DN200/160;45°-odcep | 6 | kos |  | 0
| DN160; lok 15° | 6 | kos |  | 0
3.4 | Dobava in vgradnja polnostenskega jaška iz polipropilena (PP), narejen je po EN 13598-2, izdelan je 100% novega materiala. Spodnji del jaška ima ravno dno, odporno na deformacijo, na zunanji strani ima jašek ojačitvena rebra. Jašek je dovoljeno obrmeniti do 10 t osne statične obremenitve. Jašek je opremljen z betonskim razbremenitvenim obročem, komplet z tesnilom med konusom in obročem. Jašek se vgradi na podložni beton, dobava in vgradnja podložnega betona. Izdelan po navodilih in specifikacijah proizvajalca. Betonski obroč, komplet s tesnilom. Jašek krožnega prereza 1000mm (kot npr. REHAU).
| globine do 150 cm | 1 | kos |  | 0
| globine do 175 cm | 1 | kos |  | 0
3.5 | Dobava in vgradnja dodatnih dotočnih priključnih cevi iz PP DN160. | 3 | kos |  | 0
3.6 | Dobava in montaža LŽ pokrovov DN600 z zaklepom, nosilnosti C 250, duktilna litina ISO 1083, komplet z izdelavo AB venca. Konstrukcija pokrova: tečaj max. odpiranje 130°, vzmeten zaklep. PE vložek za preprečitev hrupa. | 2 | kos |  | 0
3.7 | Dobava in montaža PP revizijskih jaškov DN400 za odcepe globine do 1.50 m, komplet z muldo in nastavki za PP cevi. | 7 | kos |  | 0
3.8 | Dobava in montaža LŽ pokrovov DN400 nosilnost 250 kN, komplet z AB vencom, za fekalno kanalizacijo. | 6 | kos |  | 0
3.9 | Dobava in montaža LŽ pokrovov DN400 nosilnost 125 kN, komplet z AB vencom, za fekalno kanalizacijo. | 1 | kos |  | 0
3.10 | Vrtanje betonskega jaška ter izdelava priključka z gumijastim tesnilom DN200. | 1 | kos |  | 0
3.11 | Obnova vodovoda (dobava in montaža) dimenzije DN63 (L=80 m) iz PEHD cevi RC PN16, komplet z izdelavo začasnih prevezav "by-passov" PEHD DN50, dezinfekcijo, tlačnim preizkusom, izdelavo in prevezavo hišnih priključkov v vodomernih jaških (6 kos) iz PEHD vodovodnih cevi PE 80 DN32 (L=24 m), nazivnega tlaka 12.5 bar, v zaščitni stigmaflex cevi DN90, ter vsemi pomožnimi deli in materialom. Pri hišnih priključkih se uporabijo naslednji fazonski kosi: – navrtni zasun za NL in PE-HD cevi za vgradnjo pod tlakom, komplet z stremenom in kolenom vrtljivim 90°, priključek 34/ D=32 (kot npr. Hawle-ZAK) – teleskopska-vgradna garnitura za navrtne zasune z navojnim priključkom, vgradna višina h=0,7-1,2 m – teleskopska cestna kapa D90 (kot npr. PAM), komplet z podložno ploščo Tip. 240 | 1 | kos |  | 0
| MONTAŽNA IN BETONSKA DELA SKUPAJ: |  |  |  | 0
4. | OSTALA DELA
Zap.št. | Opis del | Količina | Enota | Cena/enoto | Znesek
4.1 | Fino planiranje in valjanjem tamponskih površin pred asfaltiranjem, komplet s komprimiranjem. | 208 | m2 |  | 0
4.2 | Izdelava nosilne plasti bituminizirane zmesi AC 22 base B 50/70 A3 v debelini 5 cm. | 208 | m2 |  | 0
4.3 | Izdelava obrabne in zaporne plasti bituminizirane zmesi AC 8 surf B 50/70 A3 v debelini 3 cm. | 208 | m2 |  | 0
4.4 | Obnova betonskega ustroja lokalne ceste v sloju debeline 15 cm. | 6 | m2 |  | 0
4.5 | Čiščenje kanalizacije po končanih delih. | 67 | m |  | 0
4.6 | Pregled višinskih kot in lokacije obstoječe kanalizacije hišnih priključkov fekalne kanalizacije skupaj z lasniki parcel, komplet z določitvijo trase novih priključkov kanalizacije na glavno linijo. | 7 | kos |  | 0
4.7 | Izdelava katastra komunalnih naprav ( vse meteorne in fekalne kanalizacije s priključki - vnos v kataster podzemnih komunalnih naprav upravljavca, priprava podatkov po navodilih upravljavca (4 izvodi + podatki v digitalni obliki). | 67 | m |  | 0
4.8 | Tlačni preizkus tesnosti kanalizacije, izveden z zrakom ali z vodo, po standardu SIST EN 1610 z izdanim potrdilom. | 67 | m |  | 0
4.9 | Snemanje kanalizacije s kamero. | 67 | m |  | 0
4.10 | Projektantski nadzor. | 4 | ur |  | 0
4.11 | Upravljavski nadzor. | 12 | ur |  | 0
4.12 | Nadzor gradbenih del v bližini vodovoda s strani upravljavca vodovoda (ViK Nova Gorica). | 8 | ur |  | 0
4.13 | Izdelava projekta izvedenih del - PID (3-izvodi). | 1 | kos |  | 0
4.14 | Izdelava varnostnega načrta komplet s koordinacijo na gradbišču (3-izvodi). | 1 | kos |  | 0
| OSTALA DELA SKUPAJ: |  |  |  | 0

## F.-MET
METEORNI KANAL MK11
R E K A P I T U L A C I J A
1. | PREDDELA |  |  |  | 0
2. | ZEMELJSKA DELA |  |  |  | 0
3. | MONTAŽNA IN BETONSKA DELA |  |  |  | 0
4. | OSTALA DELA |  |  |  | 0
| SKUPAJ: |  |  |  | 0
1. | PREDDELA
Zap.št. | Opis del | Količina | Enota | Cena/enoto | Znesek
1.1 | Zakoličba trase kanalizacije z niveliranjem. | 44 | m |  | 0
1.2 | Zakoličba trase kanalizacijskih odcepov. | 28 | m |  | 0
1.3 | Naprava gradbenih profilov iz količkov z zavarovanjem in meritvami. | 3 | kos |  | 0
1.4 | Zavarovanje prometa med gradnjo (postavitev zaščitne ograje in premostitvenih objektov za pešce, postavitev premostitvenih objektov za ostali promet). Obračun se bo vršil na podlagi dejansko porabljenega časa in materiala, evidentiranega v gradbenem dnevniku in potrjenega od nadzornega organa. | 1 | kos |  | 0
| PREDDELA SKUPAJ: |  |  |  | 0
2. | ZEMELJSKA DELA
Zap.št. | Opis del | Količina | Enota | Cena/enoto | Znesek
2.1 | Strojni izkop jarkov za kanalizacijo v zemljini III. in IV. ktg., globine do 2 m, naklon brežin 60°, z odmetom ob trasi kanalizacije. | 5 | m3 |  | 0
2.2 | Strojni izkop jarkov za kanalizacijo v zemljini III. in IV. ktg., globine do 2 m, naklon brežin 60°, z nakladanjem in odvozom na ustrezno deponijo do 15 km in plačilom takse. | 47 | m3 |  | 0
2.3 | Strojni izkop jarka za kanalizacijo v zemljini III. in IV. kategorije, globine do 2 m, z razpiranjem sten jarka, nakladanjem in odvozom na ustrezno deponijo do 15 km in plačilom takse. | 5 | m3 |  | 0
2.4 | Strojni izkop jarkov za odcepe v zemljini III. in IV. ktg., globine do 2 m, naklon brežin 60°, z odmetom ob trasi kanalizacije. | 15 | m3 |  | 0
2.5 | Strojni izkop jarkov za odcepe v zemljini III. in IV. ktg., globine do 2 m, naklon brežin 60°, z nakladanjem in odvozom na ustrezno deponijo do 15 km in plačilom takse. | 64 | m3 |  | 0
2.6 | Dodatni strojni izkop za revizijske jaske v zemljini III. in IV. ktg., naklon brežin 60°, z odmetom ob trasi kanalizacije. | 3 | m3 |  | 0
2.7 | Dodatni strojni izkop za revizijske jaske v zemljini III. in IV. ktg., naklon brežin 60°, z nakladanjem in odvozom na ustrezno deponijo do 15 km in plačilom takse. | 10 | m3 |  | 0
2.8 | Dodatni strojni izkop za odcepne revizijske jaske v zemljini III. in IV. ktg., naklon brežin 60°, z odmetom ob trasi kanalizacije. | 4 | m3 |  | 0
2.9 | Dodatni strojni izkop za odcepne revizijske jaske v zemljini III. in IV. ktg., naklon brežin 60°, z nakladanjem in odvozom na ustrezno deponijo do 15 km in plačilom takse. | 3 | m3 |  | 0
2.10 | Ročni izkop zemljine III. in IV. ktg., globine do 2 m na križanjih z obst. komunalnimi napravami z odmetom na rob gradbene jame. | 2 | m3 |  | 0
2.11 | Planiranje dna rova kanalizacije in dna jaškov s točnostjo +/-3 cm. | 47 | m2 |  | 0
2.12 | Planiranje dna rova odcepov in dna odcepnih jaškov s točnostjo +/-3 cm. | 30 | m2 |  | 0
2.13 | Izdelava posteljice in zasip kanalizacijskih cevi s peščenim materialom 0/4 mm ter ročnim komprimiranje v plasteh po 15 cm do višine 30 cm nad temenom cevi. | 24 | m3 |  | 0
2.14 | Izdelava posteljice in zasip odcepov s peščenim materialom 0/4 mm ter ročnim komprimiranje v plasteh po 15 cm do višine 30 cm nad temenom cevi. | 20 | m3 |  | 0
2.15 | Strojni zasip kanalizacijske cevi z materialom od izkopa ter komprimiranjem v plasteh po 20 cm. | 8 | m3 |  | 0
2.16 | Strojni zasip odcepov z materialom od izkopa ter komprimiranjem v plasteh po 20 cm. | 19 | m3 |  | 0
2.17 | Zasip kanalizacijskih cevi in revizijskih jaškov z drobljencem 0/32, ter komprimiranje v plasteh po 20 cm, do zbitosti 98% SPP. | 24 | m3 |  | 0
2.18 | Zasip odcepov in revizijskih jaškov odcepov z drobljencem 0/32, ter komprimiranje v plasteh po 20 cm, do zbitosti 98% SPP. | 47 | m3 |  | 0
2.19 | Izdelava nevezane nosilne plasti voziščne konstrukcije, iz plasti mešanice enakomerno zrnatega drobljenca 0/32 iz kamnine ter primešanega frezanega asfalta iz začasne deponije, v debelini 30 cm, komplet s planiranjem in valjanjem planuma s točnostjo +/-2cm OPOMBA: - Zmrzlinsko odporen kamniti material z certifikatom. - Utrjevanjem do potrebne zbitosti EV2 min 80 MPa. - Opravljene meritve zbitosti | 14 | m3 |  | 0
| ZEMELJSKA DELA SKUPAJ: |  |  |  | 0
3. | MONTAŽNA IN BETONSKA DELA
Zap.št. | Opis del | Količina | Enota | Cena/enoto | Znesek
3.1 | Dobava in polaganje polipropilenske kanalizacijske cevi (standard EN 1852 oz. ONR 20512) tip ≥SN 8kN/m2 (kot npr. Rehau Awadukt HPP oz. Pipelife Master) DN200 za nastavke za priklop na peščeno posteljico debeline 10+DN/10 cm. | 28 | m |  | 0
3.2 | Dobava in polaganje polipropilenske kanalizacijske cevi (standard EN 1852 oz. ONR 20512) tip ≥SN 12kN/m2 (kot npr. Rehau Awadukt HPP oz. Pipelife Master) DN250 na peščeno posteljico debeline 10+DN/10 cm. | 44 | m |  | 0
3.3 | Dobava in montaža polipropilenskih fazonskih kosov (standard EN 1852 oz. ONR 20512) tip ≥SN 12kN/m2 (kot npr. Rehau Awadukt HPP oz. Pipelife Master), na peščeno posteljico debeline 10+DN/10 cm.
| DN250/200;45°-odcep | 9 | kos |  | 0
| DN200; lok 45° | 10 | kos |  | 0
3.4 | Dobava in vgradnja polnostenskega jaška iz polipropilena (PP), narejen je po EN 13598-2, izdelan je 100% novega materiala. Spodnji del jaška ima ravno dno, odporno na deformacijo, na zunanji strani ima jašek ojačitvena rebra. Jašek je dovoljeno obrmeniti do 10 t osne statične obremenitve. Jašek je opremljen z betonskim razbremenitvenim obročem, komplet z tesnilom med konusom in obročem. Jašek se vgradi na podložni beton, dobava in vgradnja podložnega betona. Izdelan po navodilih in specifikacijah proizvajalca. Betonski obroč, komplet s tesnilom. Jašek krožnega prereza 1000mm (kot npr. REHAU).
| globine do 150 cm | 2 | kos |  | 0
3.5 | Dobava in vgradnja dodatnih dotočnih priključnih cevi iz PP DN200. | 2 | kos |  | 0
3.6 | Dobava in montaža LŽ pokrovov DN600 z zaklepom, nosilnosti C 250, duktilna litina ISO 1083, komplet z izdelavo AB venca. Konstrukcija pokrova: tečaj max. odpiranje 130°, vzmeten zaklep. PE vložek za preprečitev hrupa. | 2 | kos |  | 0
3.7 | Dobava in montaža betonskih revizijskih jaškov DN600 za hišne priključke globine do 1.0 m, komplet z muldo in nastavki za PVC cevi. | 7 | kos |  | 0
3.8 | Dobava in montaža LŽ pokrovov dimenzije 50x50 cm, nosilnost 250 kN, komplet z izdelavo AB venca, za meteorno kanalizacijo. | 2 | kos |  | 0
3.9 | Dobava in montaža LŽ pokrovov dimenzije 50x50 cm, nosilnost 125 kN, komplet z izdelavo AB venca, za meteorno kanalizacijo. | 5 | kos |  | 0
3.10 | Dobava in montaža peskolovov iz betonskih cevi DN400 globine 2.00 m, nastavki za PVC cevi in LŽ rešetko 40x40cm, nosilnosti 250 kN. | 1 | kos |  | 0
3.11 | Vrtanje betonskega jaška ter izdelava priključka z gumijastim tesnilom DN250. | 1 | kos |  | 0
| MONTAŽNA IN BETONSKA DELA SKUPAJ: |  |  |  | 0
4. | OSTALA DELA
Zap.št. | Opis del | Količina | Enota | Cena/enoto | Znesek
4.1 | Čiščenje kanalizacije po končanih delih. | 72 | m |  | 0
4.2 | Pregled višinskih kot in lokacije obstoječe kanalizacije hišnih priključkov meteorne kanalizacije skupaj z lasniki parcel, komplet z določitvijo trase novih priključkov kanalizacije na glavno linijo. | 7 | kos |  | 0
4.3 | Izdelava katastra komunalnih naprav ( vse meteorne in fekalne kanalizacije s priključki - vnos v kataster podzemnih komunalnih naprav upravljavca, priprava podatkov po navodilih upravljavca (4 izvodi + podatki v digitalni obliki). | 72 | m |  | 0
4.4 | Tlačni preizkus tesnosti kanalizacije, izveden z zrakom ali z vodo, po standardu SIST EN 1610 z izdanim potrdilom. | 72 | m |  | 0
4.5 | Snemanje kanalizacije s kamero. | 72 | m |  | 0
4.6 | Projektantski nadzor. | 4 | ur |  | 0
4.7 | Upravljavski nadzor. | 12 | ur |  | 0
4.8 | Izdelava projekta izvedenih del - PID (3-izvodi). | 1 | kos |  | 0
4.9 | Izdelava varnostnega načrta komplet s koordinacijo na gradbišču (3-izvodi). | 1 | kos |  | 0
| OSTALA DELA SKUPAJ: |  |  |  | 0