## GO-dela
verzija: SPK_01 |  |  |  |  | © Copyright Savaprojekt d.d.
Copyright© Savaprojekt
Investitor
Občina Radenci
Radgonska cesta 9, 9252 Radenci
Dograditev telovadnice ob Osnovni šoli Kapela
št.projekta
18211-00
POPIS GRADBENO OBRTNIŠKIH DEL
Vsi vgrajeni gradbeni proizvodi morajo ustrezati standardom navedenim v prilogi
"ODREDBA o seznamu standardov, katerih uporaba ustvari domnevo o skladnosti gradbenih proizvodov z zahtevami Zakona o gradbenih proizvodih" veljavni na dan sklenitve izvajalske pogodbe
Načrti :
1 NAČRT ARHITEKTURE - SPK-1
2.1 NAČRT GRADBENIH KONSTRUKCIJ - SPK-2.1
Projektant
Savaprojekt d.d., Cesta krških žrtev 59, 8270 Krško
Kraj in datum
Krško, december 2019
Splošno:
Dela je potrebno izvajati po proj. dokumentaciji, v skladu z veljavnimi tehničnimi predpisi, normativi in standardi ob upoštevanju zahtev iz varstva pri delu. Uporabljati je potrebno samo materiale, ki ustrezajo predpisom in standardom
Za vse vgrajene materiale mora izvajalec del predložiti dokumentacijo (atesti, certifikati, meritve....), ki so potrebni za pravilno izdelavo DZO mape.
Izvajalec del je pred odajo ponudbe dolžan preveriti ustreznost popisov in izmer del, glede na vse projekte, ki so mu na vpogled pri investitorju ali(in) projektantu. V primeru odstopanj, je le-te dolžan zajeti: ločeno ali kot razna dela.
Izvajalec del mora pri izvedbi del upoštevati navodila tehničnega poročila, projekt statike, gradbene fizike in ostalo ter delavniško dokumentacijo, ter ostale načrte, ki so sestavni del projekta
V enotnih cenah morajo biti zajeti tudi naslednji stroški:
| * | ureditev gradbišča, postavitev gradbiščne table, zaščitna ograja in obvestil ter ostala pripravljalna dela, z vsemi deli in materialom in dnevno čiščenje gradbišča,
| * | ves potreben material z dobavo, transporti in vgrajevanjem,
| * | izvedba dela po popisu iz postavke in načrtu,
| * | zavarovanja gradbišča,
| * | začasne in stalne deponije in pripadajoči transporti,
| * | koordinacija med investitorjem, upravljalci, izvajalci, podizvajalci in soglasodajalci,
| * | sortiranje odpadkov na gradbišču (gradbiščni odpadki in odpadki od rušenja), stroški nakladanja, odvoza na registrirano stalno deponijo ter plačilo stroškov deponije in taks (če v postavki ni drugače določeno)
| * | Gradbeni elementi in sklopi toplotnega ovoja, ki mejijo na okoliški zrak (zunanja stena, streha, strop, previs, ipd.), morajo imeti toplotno prehodnost U ≤0,15W/(m2K). Sklopi toplotnega ovoja, ki mejijo na teren, pa morajo imeti U ≤ 0,17W/(m2K).
| * | Zunanje stavbno pohištvo (okna in vrata) v toplotnem ovoju stavbe morajo imeti toplotno prehodnost Uw≤ 0,90 W/(m2K), določeno po standardu SIST EN 14351-1:2006+A2:2016. Vgrajena morajo biti po načelu tesnjenja v treh ravneh, kot je opredeljeno v smernici RAL.
1 |  | PRIPRAVLJALNA DELA
1 | 1 | Priprava gradbišča s postavitvijo barak, ureditvijo dostopnih in dovoznih poti deponij, opozorilnih tabel, gradbiščne table, varnostne ograje in ostalih spremljajočih elementov, ki so potrebni za varno delo gradbišča. Kompletno s uspostavitvijo prvotnega stanja po končanih delih.
Osnovna ureditev gradbišča mora biti upoštevana v enotnih cenah postavk, kot je napisano v splošnem opisu na prvi strani popisa.
|  |  | ur | 50 | 0
1 | 2 | Identifikacija in zakoličba vseh obstoječih komunalnih in energ.vodov na območju izvedbe del, s sodelovanjem strokovnih služb investitorja in pooblaščenih predstavnikov upravljalcev inst.
|  |  | kpl | 1 | 0
1 | 3 | Zakoličba objektov.
|  |  | kpl | 1 | 0
1 | 4 | Stroški izvajanja geološkega nadzora in izdaja poročila (ocena). Geomehanski pregled izkopov za temelje pred izvedbo temeljev, definicija in spremljanje nasipov, definicija in merjenja utrjenosti tamponov pod talnimi ploščami, pod povoznimi pvoršinami,... (izvaja PI geotehnike)
|  |  | ur | 40 | 0
1 | 5 | Pregled, izpolnjevanje in potrditev Izkaza požarne varnosti s strani izdelovalca požarne študije. Pregled in potrdilo o delovanju vseh vgrajenih elementov in naprav požarne zaščite.
|  |  | kpl | 1 | 0
1 | 6 | Izdelava Požarnega reda, požarnega načrta in načrta evakuacije z obveznimi prilogami (izvleček, navodila, evidenčni listi, kontrolni listi, požarni načrt evakuacije idr.) skladno z veljavno zakonodajo; vključno z zasteklitvijo, uokvirjanjem, nameščanjem v vseh predpisanih prostorih.
|  |  | kpl | 1 | 0
1 | 7 | Izdelava Varnostnega načrta za organizacijo in ureditvijo gradbišča v skladu z zakonodajo.
|  |  | kpl | 1 | 0
1 | 8 | Izdelava in potrditev Izkaza energijskih lastnosti objekta na osnovi izvedenega stanja in izdelane PID dokumentacije, kompletno s potrebnimi pregledi in pripravo dokumentacije. Izdela izdelovalec projektne dokumentacije.
|  |  | kpl | 1 | 0
1 | 9 | Izdelava Energetske izkaznice in potrditev s strani odgovornega projektanta, vključno z nameščanjem na stavbo.
|  |  | kpl | 1 | 0
1 | 10 | Meritve in izkaz hrupa, skupaj s potrebnimi in nujnimi meritvami. Izdela pooblaščeni izvajalec tovrstnih del.
|  |  | kpl | 1 | 0
1 | 11 | Izdelava in potrditev Izkaza gradb. fizike objekta na osnovi izvedenega stanja in izdelane PID dokum., kompletno s potrebnimi pregledi in pripravo dokumentacije. Izdela izdelovalec projektne dokumentacije.
|  |  | kpl | 1 | 0
1 | 12 | Izdelava PID dokumentacije v 4 izvodih + 1xCD, skladno z veljavno zakonodajo (načrt geodezije, energ. izkaznica, požarno varovanje - ločeno, ni predmet te postavke).
|  |  | kpl | 1 | 0
1 | 13 | Priprava in izdelava NOV dokumentacije v 2 izvodih, skladno z veljavno zakonodajo, z vključenim delom projektanta za splošne zahteve.
|  |  | kpl | 1 | 0
1 | 14 | Občasno projektantsko spremljanje gradnje in njene skladnosti z gradbenim dovoljenjem. Na poziv investitorja preverba predlogov za vgradnjo opreme (na podlagi celovito pripravljenih predlogov), preverba manjših sprememb, materialov, barv. Udeležba na koord.sestankih ali na lokaciji gradnje po predhodnem dogovoru (1 obisk strokovnjaka se vrednoti kot 8 ur opravljenega dela). Vrednost urne postavke po priporočilih IZS in ZAPS (min. 47 €).
|  |  | ur | 240 | 0
1 | 15 | Izjava VP o skladnosti izvedenih del z gradbenim dovoljenjem; izda se po zaključeni gradnji na osnovi predhodnega ogleda
|  |  | kpl | 1 | 0
1 | 16 | Izdelava manjših sprememb projektnih rešitev na predlog izvajalca, nadzornika, investitorja (po predhodni potrditvi investitorja). Vrednost urne postavke po priporočilih IZS in ZAPS (min. 47 €).
|  |  | ur | 60 | 0
1 | 17 | Izdelava končnega geodetskega posnetka (načrta) za potrebe izdelave PID dokumentacije.
|  |  | kpl | 1 | 0
1 | 18 | Izdelava dokazilne dokumentacije za potrebe upravih postopkov. Dokazilna dokumentacije vsebuje vse potrebne certifikate, izjave o skladnosti, tabele, izkaze, navodila za uporabo,…zahtevane po zakonodaji. Izvajalec GO del izdela tudi vodilno mapo dokazilne dokumentacije in skompletira dokazila ostalih strok.
|  |  | kpl | 1 | 0
1 | 19 | Priprava dokumentacije za potrebe izdelave PID-a vključno z vsemi vrisanimi spremembami,..., seznamom z opisom sprememb ter predaja projektantskemu podjetju (gradbeno obrtniška dela)
|  |  | kpl | 1 | 0
|  | SKUPAJ : PRIPRAVLJALNA DELA |  |  | 0
2 |  | RUŠITVENA DELA
Območje in opis posega:
| a) | Ruši se ovoj manjšega servisnega objekta črpališča. Ruši se streha in obodni ometani zidani zidovi. Odstranjujeo se okna in vrata tega objekta. Ruši se sestav tlaka tega objekta. Ohrani se jašek črpališča z napeljavami in črpalkami.
| b) | Na stari šoli se izdela prehod in navezava na povezovalni hodnik. Izdela se odprtina v fasadni steni, odstrani se predelna stena kabineta in odstrani tlak na tlorisu prehoda.
Opomba: Pri vseh pozicijah upoštevati tudi: vse vertikalne in horizontalne transporte, vsa nalaganja in razlaganje demontiranega materiala, vsa zavarovanja in podpiranja med rušenjem, demontažo vseh podkonstrukcij in veznih ter pritrdilnih materialov.
Za deponiranje materiala od rušitvenih na deponiji mora izvajalec del pridobiti ustrezna soglasja in izpolniti predpisane obrazce.
V rušitvenih delih so upoštevana vsa rušenja, kompletno z odlaganjem na gradbiščno deponijo in nakladanjem ter odvozom ruševin na registrirano stalno deponijo gradbenega materiala. V ceni morajo biti upoštevane tudi vsi stroški deponije (odlaganje na deponiji, plačilo taks...)
Betonske ruševine: Pri vseh betonskih ruševinah se izvede, predvidoma na gradbišču, razrez in ločitev armature. Betonske ruševine se nato zdrobijo, drobljenec pa se uporabi za zasipe in nasipe pri gradnji objekta in infrastrukture. Pri uporabi za nasipe z specificiranimi zahtevami je potrebno s ceertifikatom dokazati ustrezno granulometrisjko sestavo nasipnega materiala.
2 | 1 | Rušenje ovoja manjšega servisnega objekta črpališča.
Ruši se streha in obodni ometani zidani zidovi. Odstranjujeo se okna in vrata tega objekta. Ruši se sestav tlaka tega objekta. Ohrani se jašek črpališča z napeljavami in črpalkami.
Tlorisna dimenzija objekta: cca 5,00x4,00m. H=cca 3,00m.
- Rušenje ovoja objekta črpališča
|  |  | m3 | 60 | 0
2 | 2 | Izvedba odprtine prehoda v zidnem zidu d=30cm obstoječe šole.
odprtina velikosti: 3,00x3,50m
| a) | - Rušenja celotne zidane in ometane stene d=30cm.
|  |  | m3 | 3.5 | 0
| b) | - Odstranitev notranje predelne stene d=15cm
|  |  | m2 | 11 | 0
| c) | - Odstranitev celotnega sestava tlaka v kabinetu obstoječe šole.
|  |  | m2 | 20 | 0
|  | SKUPAJ : RUŠITVENA DELA |  |  | 0
3 |  | ZAŠČITA GRADBENE JAME
Območje in opis posega:
Za potrebe projekta in popisa del so uporabljeni podatki iz elaboata "Dopolnitev geotehničnih pogojev temeljenja in stabilnostne razmere na območju objekta TELOVADNICA PRI OSNOVNI ŠOLI KAPELA", ki ga je pod številko 47-V/19, maja 2019, izdelal GEOING iz Maribora.
Na vhodnem in zahodnem delu območja, kjer se izkopi približajo cesti, predpisuje geomehanski elaborat varovanje gradbene jame.
V geomehanskem poročilu je predlagana izvedba BERLINSKE STENE.
Osnovna hribina je lapor v globinah 2,20 do 2,50m pod koto terena.
Nad njim pa se nahajajo plasti peščene gline.
Jekleni nosilni profili berlinske stene bodo uvrtani v laporno. Dno gradbene jame sega cca 5,50m pod koto obstoječega terena. Od tega je zgornjih cca2,50m peščene gline in humusa, ostalo je pa že lapor.
Na jugozahodni strani je odmik bodočega objekta od ceste cca 9,00m, zgornji rob izkopa grabene jame brez varovanja pa bi segal cca 11,00m od bodočega objekta.
Na severvhodnem vogalu gradbene jame pa so razmere nekoliko bolj tesne. Odmik ceste od bodočega objekta je cca 3,50m, zgornji rob izkopa brez varovanja pa bi segal cca 9,50m od bodočega objekta.
Varovanje gradbene jame zagotavlja izvajalec del. Lahko upošteva priporočilo iz geomehanskega elaborata in izvede zaščito z berlinsko steno, lahko pa izbere tudi drugačno rešitev.
Za katerokoli izbrano rešitev pa mora izdelati statični izračun izbrane rešitve in jo posreduje v potrditev nadzoru in projektantu.
3 | 1 | Berlinska stena
Izvedba zaščite gradbene jame (izkopov) po sistemu berllinske stene. Kompletna izvedba zagatne stene ter priprava gradbene jame. Izvedba z zabijanjem ošiljenih jeklenih profilov na 1,0 m in tramov izza tirnic z vsem podpiranjem in razpiranjem.
Izvedba zaščite gradbene jame (izkopov), kompletna izvedba zagatne stene ter priprava gradbene jame, globina zagatne stene 2 m, tlorisna dolžina zagatne stene 156,5 m - dela v kampadah po 2,0 m, (izvedba z zabijanjem ošiljenih tirnic na 1,0 m in tramov izza tirnic z vsem podpiranjem in razpiranjem - Berlinska stena), obračun po m2;
- Zaščita ceste, ki poteka vzporedno z jugozah.fasado objekta. Višinska razlika izkopa cca5,00m, od tega spodnjih cca2,50m, lapor. Vrtanje, vtiskanje, zabijanje profilov v lapor. Dolžina trase zaščite: cca 40,0m
Površina vidnega dela berlinske stene
|  |  | m2 | 200 | 0
- Zaščita ceste, ki poteka ob jugovzhodnem vogalu objekta. Višinska razlika izkopa cca5,00m, od tega spodnjih cca2,50m, lapor. Vrtanje, vtiskanje, zabijanje profilov v lapor. Dolžina trase zaščite: cca 30,0m
Površina vidnega dela berlinske stene
|  |  | m2 | 150 | 0
|  | SKUPAJ : ZAŠČITA GRADBENE JAME |  |  | 0
4 |  | ZEMELJSKA DELA
Izkopi za dozidavo se izvajajo na območju omejenem z obstoječim objektom in zunanjim igriščem osnovne šole, ter cestama na vzhodni in zahodni starni območja.
Izkopi se izvajajo v nagnjenem terenu, brežini.
Za potrebe projekta in popisa del so uporabljeni podatki iz elaboata "Dopolnitev geotehničnih pogojev temeljenja in stabilnostne razmere na območju objekta TELOVADNICA PRI OSNOVNI ŠOLI KAPELA", ki ga je pod številko 47-V/19, maja 2019, izdelal GEOING iz Maribora.
Osnova za izdelavo Dopolnitev je bilo Geotehnično poročilo št.21-VI-11, ki ga je junija 2011 izdelal, ravno tako, GEOING iz Maribora.
Iz geomehanskih poročil izhaja, da je karakteristična sestava tal na območju:
- Humus - cca 20cm. Izkopi III. kategorije.
- Pusta in peščena glina srednje do težko gnetnih konsistenc, ki v globinah od 0,50m do 1,50m prehaja v slabo granulirane peščeno glinaste do meljne zemljine. Navedena struktura je v globinah 1,40 do 2,30m odložena na mastne gline poltrdnih konsistenc Izkopi III. Kategorije
- Osnovna hribina je lapor v globinah 2,20 do 2,50m pod koto terena. Izkopi IV. Kategorije
Na vhodnem in zahodnem delu območja, kjer se izkopi približajo cesti, predpisuje geomehanski elaborat varovanje gradbene jame. Predlaga izvedbo berlinske stene.
V izkopih je pričakovati dotok padavinskih voda in precejnih voda, katerih količina je ravno tako odvisna od padavin.
Selekcionirani izkopani material se lahko ob odobritvi geomehanskega nadzora uporabi za zasutja.
Za začasno deponiranje materiala bo prostor določil investitor. Če na gradbišču ni ustreznega prostora, material deponira na svojem prostoru izvajalec. Material za odvoz na deponijo pa se sproti naklada na kamione in odstrani iz gradbišča.
Planum vseh širokih izkopov in vseh poglobitve mora prevzeti geomehanski nadzor. Ravno tako mora geomehanski nadzor potrditi vse projektirane sestave spodnjih ustrojev. Pod temelji, pod talnimi ploščami in pod povoznimi površinami. Meritve zbitosti in pregledi temeljnih tal, tamponov in nasipov se ne obračunavajo posebej. Zajete morajo biti v enotnih cenah zemeljskih del.
Pri izkopih upoštevati tudi: vse vertikalne in horizontalne prenose, prevoze in transporte.
Opomba: Za deponiranje materiala od odstranitev in izkopov na deponiji mora izvajalec del pridobiti ustrezna soglasja in izpolniti predpisane obrazce.
Obračunan je odvoz na deponijo, s kompaktiranjem materiala na le tej in plačilom vseh taks in pristojbin za odlaganje.
Vse količine zemeljskih del so podane v raščenem stanju za izkope, oziroma zbitem stanju za nasutja.
4 | 1 | Široki izkop, odriv humusa, oziroma ustrojev na območju objekta. Globina izkopa cca 30cm. Strojni izkop.
Odlaganje humusa na začasno deponijo za naknadno uporabo. Odvoz odvečnega materiala na deponijo.
Skupaj z vsemi deli in transporti. Odvoz in deponiranje izkopanega nasipnega materiala na deponijo, kot je opisano v opombi. Obračun v raščenem stanju.
- Strojni odriv humusa - telovadnica
- Strojni odriv humusa - pov.hodnik
|  |  | m3 | 1350 | 0
4 | 2 | Široki strojni izkopi v plasteh puste peščene gline. Globina širokega izkopa do 2,50m pod koto terena.
Izkop III.kategorije
Odlaganje materiala na začasno deponijo in slekcioniranje za nasipe in zasipe. Odvoz odvečnega materiala na deponijo.
Skupaj z vsemi deli in transporti. Odvoz in deponiranje izkopanega nasipnega materiala na deponijo, kot je opisano v opombi. Obračun v raščenem stanju.
- Strojni šir. izkopi - telovadnica
- Strojni šir. izkopi - pov.hodnik; črpališče
|  |  | m3 | 6800 | 0
4 | 3 | Manjši dodatni ročni izkopi v plasteh puste peščene gline. Predvsem dodelave širokih izkopov in lokalne poglobitve.
Izkop III.kategorije
Odlaganje materiala na začasno deponijo in slekcioniranje za nasipe in zasipe. Odvoz odvečnega materiala na deponijo.
Skupaj z vsemi deli in transporti. Odvoz in deponiranje izkopanega nasipnega materiala na deponijo, kot je opisano v opombi. Obračun v raščenem stanju.
- Manjši ročni izkopi v zemljini III.kategorije
|  |  | m3 | 50 | 0
4 | 4 | Poglobitev širokega izkopa v lapornato hribinsko podlago. Široki strojni izkop. Globina izkopa do cca 7,50m pod koto terena.
Skupaj s poglobitvami za pasovne in točkovne temelje objektov in podpornih zidov.
Izkop IV.kategorije
Odlaganje materiala na začasno deponijo do uporabe za nasipe in zasipe.
Skupaj z vsemi deli in transporti. Obračun v raščenem stanju.
- Strojni šir. izkopi - telovadnica
- Strojni šir. izkopi - pov.hodnik; črpališče
|  |  | m3 | 10500 | 0
4 | 5 | Manjši dodatni ročni izkopi v laporanti hribinski podlagi. Predvsem dodelave širokih izkopov in lokalne poglobitve.
Izkop IV.kategorije
Odlaganje materiala na začasno deponijo in slekcioniranje za nasipe in zasipe. Odvoz odvečnega materiala na deponijo.
Skupaj z vsemi deli in transporti. Odvoz in deponiranje izkopanega nasipnega materiala na deponijo, kot je opisano v opombi. Obračun v raščenem stanju.
- Manjši ročni izkopi v hribini IV.kategorije
|  |  | m3 | 50 | 0
4 | 6 | Planiranje dna gradbene jame do ± 3 cm in dna temeljev ter utrjevanje do predpisane zbitosti po geomehanskem poročilu, oziroma zahtevi geomehanika.
Večinoma ravnanje dna izkopa na lapornati podlagi.
- Planiranje dna gradbene jame in temeljev
|  |  | m2 | 2900 | 0
4 | 7 | Dobava in polaganje geotekstila pod spodnjim ustrojem temeljnih plošč in temeljev v glineni podlagi.
Skupaj z vsemi deli in transporti.
Geotekstil nat.trdnost 15/15kN/m
- rampa v klet
- povezovalni hodnik; črpališče
|  |  | m2 | 450 | 0
4 | 8 | Izdelava tampona pod temeljno ploščo povezovalnega hodnika, rampe v klet in pasovnimi temelji povezovalnega hodnika. Na vrhu tampona potrebno doseči Ms 60 MN/m2 (Evd>45MN/m2).
Tampon debeline cca 40cm ali po navodilih geomehanika. Nasipavanje in utrjevanje v plasteh debeline do 20cm ali po navodilih geomehanika. Zasip s tamponskim drobljencem D32. Skupaj s potrebnim vgrajenim materialom.
Zmrzlinsko odporen material.
Skupaj z vsemi deli in transporti. Obračun v raščenem stanju.
- rampa v klet
- povezovalni hodnik; črpališče
|  |  | m3 | 200 | 0
4 | 9 | Izdelava tampona pod talno ploščo telovadnice. Na vrhu tampona potrebno doseči Ms>80MN/m2. (Evd>60MN/m2)
Tampon debeline cca 20cm, oziroma poravnava izkopa v lapornati hribinski podlagi. Nasipavanje in utrjevanje po navodilih geomehanika. Zasip s tamponskim drobljencem D32 visoke kvalitete. Skupaj s potrebnim vgrajenim materialom.
Skupaj z vsemi deli in transporti. Obračun v raščenem stanju.
- tampon pod talno ploščo telovadnice
- tampon pod podl.betonom dela objekta z garderobami in sanitarijami
|  |  | m3 | 290 | 0
4 | 10 | Dobava in polaganje geotekstila za ovijanje filterske prodnate plasti drenaže od dna do vrha zasipa vkopanega zida po oboodu telovad.
Geotekstil se postavi po muldi pod cevjo in se dviga med zasipavanjem po celotni višini filterskega zasutja. Na vrhu preklopljen.
Skupaj z vsemi deli in transporti.
Geotekstil nat.trdnost 15/15kN/m
- derenaža okrog telovadnice
|  |  | m2 | 1900 | 0
4 | 10 | Zasip drenažne cevi s pranim filterskim prodnatim materialom.
Drenaža na dnu vkopanega zidu po obodu telovadnice.
Prana frakcija 8-16mm
Zasip do cca 30cm nad cevjo.
- derenaža okrog telovadnice
|  |  | m3 | 77 | 0
4 | 11 | Zasip s pranim filterskim prodnatim materialom.
Zasip nad drenažno cevjo in finim nasipom nad cejo drenaže na dnu vkopanih sten telovadnice.
Prana frakcija 16-32mm
Zasip od cca 30cm nad cevjo so vrha nasutja.
filterski material ločen op ostalega zasipa z geotekstilom. Dviganje geotekstila sproti z napredovanjem zasipa.
- derenaža okrog telovadnice
|  |  | m3 | 1150 | 0
4 | 12 | Zasip za temelji in stenami kletne etaže do kote nasipa za talne plošče v pritličju. Do -1,10m. Na vrhu zasipa potrebno doseči Ev2>80MN/m2. Ev2/Ev1<=2,50
- Zasip med temelji
|  |  | m3 | 800 | 0
4 | 13 | Zasipavanje in utrjevanje nasipa za zunanjimi temelji do spodnje kote zgornjega ustroja zunanje urditve. Priprava za asfaltiranje povoznih površin.
Nasipavanje in utrjevanje v plasteh debeline do 30cm ali po navodilih geomehanika. Nasipavanje s pripeljanim materialom, ali s selekcioniranim materialom iz izkopa. Skupaj s potrebnim vgrajenim materialom.
Na vrhu nasipa potrebno doseči Ev2 100 MN/m2, razmerje Ev2/Ev1 pa mora biti manjše od 2,50. Skupaj s potrebnimi meritvami zgoščenosti in zbitosti po navodilih geomehanika.
Skupaj z vsemi deli in transporti. Obračun v raščenem stanju.
- Zasip za temelji z zunanje strani
|  |  | m3 | 9000 | 0
4 | 14 | Odvoz odvečnega izkopanega materiala na deponijo.
Skupaj z vsemi deli in transporti. Odvoz in deponiranje izkopanega nasipnega materiala na deponijo, kot je opisano v opombi. Obračun v raščenem stanju.
- Odvoz in deponiranje odvečnega materiala
|  |  | m3 | 9350 | 0
4 | 15 | Razna nepredvidena dela, vpisana v gradbeni dnevnik. Dela se obračunajo na podlagi dejansko porabljenega časa.
|  |  | ur | 120 | 0
|  | SKUPAJ : ZEMELJSKA DELA |  |  | 0
5 |  | BETONSKA DELA
Za vse betone je potrebno pred izvedbo del izdelati projekt betona, ki ga pregleda in potrdi projektant in nadzor. Projekt definira betonsko mešanico, potrebne dodatke, način transporta in vgrajevanja betona, nego betona.
Sestavi betona se definirajo tako, da se zagotovi kvaliteta betona (nosilnost, vgradljivost, preprečitev pojava razpok zaradi reoloških pojavov, dodatne zahtevane karakteristike,…) glede na naravo posameznih elementov.
V projektu betona se predvidijo s predpisi potrebne preiskave in kontrole (načini, število, mesto in čas preiskave, izvajalec preiskave), ki jih predpisujejo veljavni standardi.
V postavkah so zajeti vsi distančniki, podpore armatur, vezava armature, vse kar je potrebno za postavitev in zagotavljanje položaja armture med betoniranjem in za zagotovitev ustreznih zaščitnih plasti betona.
V postavkah je zajeta izdelava vsa potrebna tehnološka dokumentacija pred izvedbo in vsa dokazilna dokumentacija, atesti, rezultati preiskav, preikzusov, meritev za vgrajene materiale, za vgradnjo in za dokaz kvalitete
vgrajenih materialov, opravljenih del, in izvedenih konstrukcijskih elementov, ki jih zahteva veljavna zakonodaja.
Obdelava stikov opaženja (klesanje, brušenje,...) in popravilo napak betonskih površin (luknje, gnezda, poroznost,…) za nadaljnje obdelave.
Vgrajen beton mora izpolnjevati zahteve SIST EN 206 -1 in SIST 1026, glede zahtev za sveži beton, strjen beton, odpornosti betona proti delovanju lokalnega okolja in s tem povezano obnašanje v konstrukcije v katero je vgrajen, trajnost in ostale zahteve - vse v skladu z zahtevami namembnosti projekta in posameznih konstrukcij v njem.
5 | 1 | Dobava, transport in vgrajevanje podložnega betona C8/10, d=10cm
Dmax32
Podložni beton pod temelji
- Pod temeljem zidu tunanje rampe za invalide
- Podbetoniranje klančine pod AB ploščo rampe za invalide
- Razna ostala podbetoniranja in obetoniranja
- Graderobe, sanitarije, telovad.
- Povezovalni hodnik; črpališče
|  |  | m3 | 97 | 0
5 | 2 | Dobava, transport in vgrajevanje podložnega betona C16/20, d=10cm
Dmax16
Skupaj z armaturo Q196 v zg.tretj.
Podložni beton pod sestavi tlaka brez talne plošče ali temeljne plošče.
- Graderobe, sanitarije, telovad.
- Povezovalni hodnik; črpališče
|  |  | m2 | 710 | 0
5 | 3 | Dobava, transport in vgrajevanje betona C16/20,
Betonska posteljica-mulda za polaganje drenaže na dnu vkopanih sten telovadnice. Na temeljni peti.
Mulda v padcu, ki sledi padcu drenažne cevi.
Vrh mulde zaglajen in oblikovan.
- derenaža okrog telovadnice
|  |  | m3 | 51 | 0
5 | 4 | Dobava, transport, vgrajevanje in nega betona C30/37
Klasifikacija : XC3, PV2, Dmax16 Konstrukcije v zemlji
Beton za temeljne AB plošče in AB plošče jaškov
- Temeljna plošča povezovalnega hodnika, d=30cm
|  |  | m3 | 75 | 0
5 | 5 | Dobava, transport, vgrajev.in nega betona C30/37 XC3 PV1 XF3, Dmax16
Temeljna-talna AB plošča zunanje dovozne rampe v kletno etažo telovadnice.
d=400mm na izravnalnem tamponu iz kote +-0,00m na koto -4,20m
Zaglajen beton. Metlana površina betona.
Obvezna izdelava projekta betona.
Ločilna plast gefitas (2 slojna) folija. Tudi čez vse vertikalne elemente, ki se končajo pod koto tal.plošče (stene jaškov, kinet,…).
Vertikalna ločilna plast d=1,00cm ob vseh vertikalnih elementih, (zidovi, temeljni nastavki do kote gotovega tlaka,…)
Armatura plošče po arm.načrtu.
Betoniranje s potrebnimi opaži dilatacij in zaključkov.
Poliprop.mikroarm.cca 1,00kg/m3. Dodatki za vgradljivost po projektu betona.
Z rezanjem kontrakcijskih dilatacij po strditvi betona.
Skupaj s čiščenjem, tesnenjem in kitanjem horizontalne dilatacije talne plošče. Vrinjeni okrogli tesnilni profil; Trdi kit. (plošča rampe) Dilatacije rampe in dilatacije ob zidu.
Nega betona z vlaženjem in pokrivanjem s PE folijo. Dobava, transporti in vgrajevanje vseh naštetih materialov.
Skupaj z betoniranjem bet.kinete za vgradnjo linijske kanal.odvodnjavnja na najnižji točki plošče.
(izdelava talne AB plošče po zgornjem opisu in z vsem naštetim (ločilne plasti, opaženja, dialatacije, obdelave površine,..., v celoti. Armatura v armaturnem načrtu.)
- d=400mm na izravnalnem tamponu. Rampa iz kote +-0,00m na -4,20m
|  |  | m3 | 54 | 0
5 | 6 | Dobava, transport, vgrajevanje in nega betona C30/37
Klasifikacija : XC3, PV1, Dmax32 Konstrukcije v zemlji
Temeljne pete in temeljni nastavki točkovnih in pasovnih temeljev
- Tem.peta zida zunanje rampe za invalide h=30cm
- Graderobe, sanitarije, telov. h=50cm
- Povezovalni hodnik, črpališče; h=50cm
- Stena telovadnice v osi 1; h=80cm
- Stena telovadnice v osi A; h=80cm
- TT; Stena tel.v osi 2; h=80cm
- TT; Stena tel.v osi 2; h=80cm
|  |  | m3 | 525 | 0
5 | 7 | Dobava, transport, vgrajevanje in nega betona C30/37
Klasifikacija : XC2, PV1, Dmax16 Konstrukcije v zemlji
Betoni brez nadaljnje obdelave.
D=30cm. AB stene vertikal poglobitev pri stopniščih in rampah v pozvezovalnem hodniku. Višine sten h<3,00m
Vključno z vsemi potrebnimi vertikalnimi delovnimi in kontrakcijskimi dilatacijami.
Skupo s tesnenjem vseh stikov betoniranja in kontrakcijskih dilatacij s tesnilnimi ploč.trakovi z nabrekajočim premazom.
- stopnišče; h<3,00m
- stopnišče; h<3,00m
- rampa za invalide; h<2,50m
|  |  | m3 | 18 | 0
5 | 8 | Dobava, transport, vgrajevanje in nega betona C30/37
Klasifikacija : XC2, PV1, Dmax16 Konstrukcije v zemlji
Betoni brez nadaljnje obdelave, razen pleskarskih.
Vkopana obodna stena telovadnice.
Vključno z vsemi potrebnimi vertikalnimi delovnimi in kontrakcijskimi dilatacijami. (na cca6,00m dolžine)
* vgrajeni iniciatorji (tesnila) razpok so specificirani dodatno pri zidarskih delih.
Zunanja površina spod.dela zidu nagnjena. H=4,50m, d=100 do 50cm; Preostala višina navpičen, d=50cm
- Zid telovadnice v osi 1; Skupna višina h<8,50m
- Zid telovadnice v osi A; Skupna višina h=10,00 do 12,00m
|  |  | m3 | 390 | 0
5 | 9 | Dobava, transport, vgrajevanje in nega betona C30/37
Klasifikacija : XC2, PV1, Dmax16 Konstrukcije v zemlji
Betoni brez nadaljnje obdelave, razen pleskarskih.
Vkopana obodna stena garderobnega dela telovadnice. Skozi obe etaži.
Vključno z vsemi potrebnimi vertikalnimi delovnimi in kontrakcijskimi dilatacijami. (na cca6,00m dolžine)
* vgrajeni iniciatorji (tesnila) razpok so specificirani dodatno pri zidarskih delih.
- Zid telovadnice v osi 1; Skupna višina h=cca10,00m; d=50cm
|  |  | m3 | 79 | 0
5 | 10 | Dobava, transport, vgrajevanje in nega betona C30/37
Klasifikacija : XC2, PV1, Dmax16 Konstrukcije v zemlji
Betoni brez nadaljnje obdelave, razen pleskarskih.
D=30cm. Obodne stene garderobnega dela telovadnice, zunanje stene povezovalnega hodnika.
Vključno z vsemi potrebnimi vertikalnimi delovnimi in kontrakcijskimi dilatacijami.
Skupo s tesnenjem vseh stikov betoniranja in kontrakcijskih dilatacij s tesnilnimi ploč.trakovi z nabrekajočim premazom.
- Obodne stene garderobnega dela telovadnice; h<4,50m
- zunanje stene povezovalnega hodnika; h<4,00m
- zunanje stene razširjenega črpališča; h<4,60m
|  |  | m3 | 235 | 0
5 | 11 | Dobava, transport, vgrajevanje in nega betona C30/37
Klasifikacija : XC4, PV1, XF1;Dmax16 Zunanje konstrukcije
Betoni brez nadaljnje obdelave, razen pleskarskih.
D=40cm. Vkopana stena dovozne rampe v kletno etažo Višina sten h=0,50-4,50m
Skupaj z vertikalnimi parapeti na višinskih skokih.
Vključno z vsemi potrebnimi vertikalnimi delovnimi in kontrakcijskimi dilatacijami.
Skupo s tesnenjem vseh stikov betoniranja in kontrakcijskih dilatacij s tesnilnimi ploč.trakovi z nabrekajočim premazom.
- vkopana stena rampe v klet; d=40cm h=0,50-4,50m
|  |  | m3 | 135 | 0
5 | 12 | Dobava, transport, vgrajevanje in nega betona C30/37
Klasifikacija : XC2, PV1; Dmax16 Zunanje konstrukcije
Betoni brez nadaljnje obdelave, razen pleskarskih.
D=30cm. Delno vkopana stena telovadnice proti dovozni rampi v kletno etažo Višina sten h<4,50m
Vključno z vsemi potrebnimi vertikalnimi delovnimi in kontrakcijskimi dilatacijami.
Skupo s tesnenjem vseh stikov betoniranja in kontrakcijskih dilatacij s tesnilnimi ploč.trakovi z nabrekajočim premazom.
- stena telovadnice prot rampi; d=30cm h=<4,50m
- stena zun.rampe za invalide; d=25cm h=<1,50m
|  |  | m3 | 68 | 0
5 | 13 | Dobava, transport, vgrajevanje in nega betona C30/37
Klasifikacija: XC2, PV1; Dmax16 Zunanje konstrukcije
Betoni brez nadaljnje obdelave.
D=25, 30cm. AB stene atik. Višina sten h<2,00m
Vključno z vsemi potrebnimi vertikalnimi delovnimi in kontrakcijskimi dilatacijami.
- Atika nad streho povezovalnega hodnika; d=30cm; h<2,00m
- Atika nad streho črpališča; d=30cm; h<2,00m
- Zapiranje med glavnimi lepljenimi lesenimi nosilci v osi 1 in 2 telovadnice; d=25cm, h=cca2,00m
|  |  | m3 | 82 | 0
5 | 14 | Dobava, transport, vgrajevanje in nega betona C30/37
Klasifikacija : XC1, PV1, Dmax16 Notranje konstrukcije
Betoni brez nadaljnje obdelave, razen pleskarskih.
AB stene d=30cm. Etažne višine sten, h<4,50m
Vključno z vsemi potrebnimi vertikalnimi delovnimi in kontrakcijskimi dilatacijami.
- Notranje stene v kleti garderobnega dela telovadnice
- Povezovalni hodnik
- Pritlicje-garderobni del; Stene v osi H; d=30cm, h<6,50m
- Pritlicje-garderobni del; Stene v osi I, J; d=30cm, h<6,50m
- Pritlicje-garderobni del; ostale stene; d=30cm, h<6,50m
|  |  | m3 | 359 | 0
5 | 15 | Dobava, transport, vgrajevanje in nega betona C25/30
Klasifikacija : XC2, PV1, Dmax16 Notranje konstrukcije
Betoni brez nadaljnje obdelave, razen pleskarskih.
AB parapetne stene d=15cm. Ograja galerije, h=1,20m
Vključno z vsemi potrebnimi vertikalnimi delovnimi in kontrakcijskimi dilatacijami.
- Ograja galerije v telovadnici; d=15cm, h=1,20m
|  |  | m3 | 8 | 0
5 | 16 | Dobava, transport, vgrajevanje in nega betona C30/37
Klasifikacija : XC1, Dmax16
Betoni brez nadaljnje obdelave, razen pleskarskih.
Notranji AB stebri
- Stebri telovadnice v osi 2 60x60, h<8,50m
|  |  | m3 | 29 | 0
5 | 17 | Dobava, transport, vgrajevanje in nega betona C30/37
Klasifikacija : XC1, Dmax16
Betoni brez nadaljnje obdelave, razen pleskarskih.
Notranji AB grede in nos.objekta.
- Prečka okvirja v osi 2; b/h=60/70cm
- AB nosilec-garderobni del,os 3, b/h=30/140cm
- AB nosilec-garderobni del,os 2, b/h=30/175cm
- AB nosilec-garderobni del, vmesni, b/h=30/250cm
- AB nosilec-garderobni del, vmesni, b/h=30/290cm
- AB nosilec-garderobni del, prečni, b/h=30/160cm (2x)
- AB nosilec-garderobni del, prehod v pov.hodnik v osi J b/h=30/70cm
|  |  | m3 | 66 | 0
5 | 18 | Dobava, transport, vgrajevanje in nega betona C25/30
Klasifikacija : XC1, Dmax16
Notranje horizontalne in vertikalne AB vezi in preklade v zid.zidovih. - pretežno d=30cm - v zidovih višjih od 4,50m so predvidene 2xHV po višini - HV, ki se zaletijo v AB stebre, se sidrajo v stebre z uvrtanim sidernim trnom - VV se na vrhu sidrajo v AB ploščo ali nosilce z uvrtanim sidrom
- Izdelava AB okvirja na prebiti odprtini na stari šoli.
- HV
- VV
|  |  | m3 | 8 | 0
5 | 19 | Dobava, transport, vgrajevanje in nega betona C30/37
Klasifikacija : XC1, Dmax16
Betoni brez nadaljnje obdelave, razen pleskarskih.
Notranje AB plošče in stopnišča
- AB plošča nad kletjo. Garderobe, sanitarije d=25cm, deloma d=30cm, višina podpiranja h<4,50m
- AB plošča nad kletjo. Del nad rampo d=25cm, višina podpiranja h<4,50m
- AB plošča galerije. Telovadnica d=30cm, višina podpiranja h<4,50m
- AB plošča nad pritličjem. Poševna plošča strehe, Na delu objekta z garderobami. Naklon cca 7st. d=25cm, viš.podpiranja 5,50-7,20m
- Večramno stopnišče z vmesnimi podesti. Viš.komunikacije:-4,20 do+-0,00m. Graderobe, sanitarije d=20cm, viš.podpiranja h<4,50m
- Enoramno stopnišče z vmesnim podestom. Viš.komunikacije: 0,00 do +2,66m. Povezovalni hodnik; d=20cm, viš.podpiranja h<3,00m
- Enoramno stopnišče z vmesnim podestom. Viš.komunikacije: 0,00 do -1,05m. črpališče; d=15cm, višina podpiranja h<1,50m
- Klančina za invalide veznim hodnikom. d=55cm, višina podpiranja h<1,50m
- AB plošča nad veznim hodnikom. d=25cm, višina podpiranja h<4,00m
- AB plošča nad črpališčem. d=25cm, višina podpiranja h<5,00m
|  |  | m3 | 415 | 0
talne AB plošče
5 | 20 | Izdelava notranje talne AB plošče v celoti.
- d=150mm na izravnalnem tamponu na koti -4,70m (gotovi tlak -4,20m) Telovadnica-vadbeni prostor
Zaglajen beton C30/37 XC2 PV1,Dmax16
Obvezna izdelava projekta betona.
Razrez površine na dilatacije. Skladno s projektom betona.
Povezovanje v dilatacijah z arm.mrežo b=100cm v sredini višine.
Ločilna plast gefitas (2 slojna) folija. Tudi čez vse vertikalne elemente, ki se končajo pod koto talne plošče (stene jaškov, kinet,…).
Vertikalna ločilna plast d=1,00cm ob vseh vertikalnih elementih, (zidovi, temeljni nastavki do kote gotovega tlaka,…)
Dilatacije okoli vseh stebrov, ki so sidrani pod koto talne plošče z diagonalnimi ojačitvami 3 fi12mm po vogalih.
Ojačitev s stremeni fi8/20cm in 2 palicama fi12mm na vseh robovih pl.preko katerih poteka transport.
Betoniranje s potrebnimi opaži dilatacij in zaključkov.
Armiranje z aramturnimi mrežami Q196 v spodnji in zgornji tretjini. Obvezna velikost okenc 10x10cm.
Poliprop.mikroarm.cca 1,00kg/m3. Dodatki za vgradljivost po projektu betona.
Z rezanjem, čiščenjem in kitanjem dilatacij s trdim kitom po 90 dneh po betoniranju.
Nega betona z vlaženjem in pokrivanjem s PE folijo. Dobava, transporti in vgrajevanje vseh naštetih materialov.
Skupaj s čiščenjem, tesnenjem in kitanjem horizontalne dilatacije talne plošče. Vrinjeni okrogli tesnilni profil; Trdi kit.
(izdelava talne AB plošče po zgornjem opisu in z vsem naštetim (ločilne plasti, vse armature, opaženja, dialatacije, obdelave površine,..., v celoti)
- d=150mm na izravnalnem tamponu na koti -4,70m (gotovi tlak -4,20m) Telovadnica-vadbeni prostor
- d=150mm na izravnalnem tamponu na koti -1,05m Črpališče
|  |  | m2 | 993 | 0
5 | 21 | Izdelava talne AB plošče za polaganje zunanje talne keramike (sestava P1 nad kletjo)
Zaglajen beton C30/37 PV1 XF3,Dmax16
Obvezna izdelava projekta betona.
Razrez površine na dilatacije. Skladno s projektom betona.
Povezovanje v dilatacijah z arm.mrežo b=100cm v sredini višine.
Vertikalna ločilna plast d=1,00cm ob vseh vertikalnih elementih, (zidovi, temeljni nastavki do kote gotovega tlaka,…)
Betoniranje s potrebnimi opaži dilatacij in zaključkov.
Armiranje z aramturnimi mrežami Q133 v spodnji in zgornji tretjini. Obvezna velikost okenc 10x10cm.
Poliprop.mikroarm.cca 1,00kg/m3. Dodatki za vgradljivost po projektu betona.
Z rezanjem, čiščenjem in kitanjem dilatacij.
Nega betona z vlaženjem in pokrivanjem s PE folijo. Dobava, transporti in vgrajevanje vseh naštetih materialov.
(izdelava AB plošče po zgornjem opisu in z vsem naštetim (vse armature, opaženja, dialatacije, obdelave površine,..., v celoti)
- d=100mm na PE foliji nad toplotno izolacije. Pod Zunanjo keramiko sestava P1
|  |  | m2 | 220 | 0
- d=150mm na PEfoliji na tamponu. Površina metlana. Dilatacije na 4,00m. Zunanja rampa za invalide.
|  |  | m2 | 68 | 0
5 | 22 | Dobava, razrez, krivljenje, čiščenje in polaganje armature: palična B500B, do in nad fi12, varjene armaturne mreže B500A. Z distančniki. Skupaj z vsemi potrebnimi deli materiali in transporti. Srednje zahtevna armatura
- Tem.plošča povezovalnega hodnika
- Temeljna plošča dovozne rampe v kletno etažo telovadnice.
- Tem.pete in tem.nastavki temeljev
- AB stene vert.sten v pozvezovalnem hodniku.
- Vkopana obodna stena telovadnice
- Vkopana obodna stena garderobnega dela telovadnice
- Obodne stene gard.dela telovadnice, zun.stene pov.hodnika
- vkopana stena rampe v klet
- Delno vkop.stena telov.proti dov.rampi
- AB stene atik.
- AB stene d=30cm
- AB parap.stene d=15cm. Ogr.galerije
- Notranji AB stebri
- AB grede in nosilci objekta.
- horizontalne in vert.AB vezi
- Notranje AB plošče in stopnišča
- do fi12, B500B
|  |  | kg | 33500 | 0
- nad fi12, B500B
|  |  | kg | 115000 | 0
- mreže, B500A
|  |  | kg | 87000 | 0
|  | SKUPAJ : BETONSKA DELA |  |  | 0
6 |  | TESARSKA DELA - OPAŽI
V cenah opažev so zajeta vsa pripravljalna dela, opaženje, mazanje, razopaževanje, čiščenje in zlaganje opažev, skupaj z vsemi transporti, premiki in pomožnimi deli. Opaži morajo biti pred uporabo pravilno negovani. Premazi in odstranitev premazov so zajeti v cenah postavk. Tesnost in stabilnost opažev mora biti brezpogojno zagotovljena.
Opaži za vidne betone morajo biti pripravljeni tako, da so po razopaženju betonske ploskve brez deformacij, gladke, oziroma v strukturi določeni s projektom in popolnoma zalite brez gnezd in iztekajočega betona. Ravno tako, morajo biti gladki vsi stični robovi opažev.
V ceni je potrebno zajeti tudi izdelavo projekta opažev. Podporni odri in opaži, skupaj s pripadajočimi temelji, morajo biti projektirani tako, da so sposobni prenašati predpostavljene obremenitve, ki se pojavijo med izvajanjem betonerskih del, da so dovolj togi, da zagotavljajo izpolnitev zahtevanih toleranc, ter da je zagotovljena celovitost konstruktivnega elementa.
Stroški za statične presoje stabilnosti, sidranja in preizkuse opažev, delovnih odrov, varovalnih ali pomičnih odrov so vključene v cene po enoti posameznih postavk.
Cena zajema vsa potrebna dela, materiale, podpiranja in orodja za izvedbo opaženja in razopaženja. V enotnih cenah postavk je zajeto opaženje vseh potrebnih odprtin, prebojev in zaključkov po projektni dokumentaciji, razen tistih, ki so v popisu posebej specificirani.
V vseh postavkah je v ceni opažev zajeto tudi zapiranje in tesnenje lukenj distančnikov. V postavki so zajete vse dobave materialov, tudi ustreznih tesnilnih materialov in vse potrebno za kompletno izvedbo del. Za vodotesne betone se uporabljajo distančniki in čepi za vodotesne bet.
V ceni so zajeti tudi delovni in varovalni odri in dostopi potrebni za izvedbo del opaženja, postavljanja arm.in betoniranja.
6 | 1 | Izdelava opaža pet temeljev in vkopanih temeljnih nastavkov in vertikalnih robov plošč. Enostranski, podprti, vertikalni, ravni, grobi opaž.
- Tem.pl. Pov.hodnika, d=30cm
- Tem.plošča dov.rampe v kl.et.telov.
- Pas.tem.-telov.os 1
- Pas.tem.-telov.os A
- Pas.tem.-Podpornega zidu zunanje rampe za invalide
- TT-telov.os 2
|  |  | m2 | 254 | 0
6 | 2 | Izdelava opaža pet temeljev in vkopanih temeljnih nastavkov in vertikalnih robov plošč. Dvostranski, vertikalni, ravni, grobi opaž.
- Kineta kanalete-rampa tel.
- Pas.temelji-garderobe
- Pas.temelji-pov.hodnik, črpališče
- Pas.tem.-Podpornega zidu zunanje rampe za invalide
- Pas.tem.-telov.os 2
- Stene vertikal poglobitev. Stopnišče, pov.hodnik
- Stene vertikal poglobitev. Rampe pov.hodnik
|  |  | m2 | 520 | 0
6 | 3 | Izdelava opaža AB sten, parapetov.
Dvostranski vertikalni, gladki, ravni, opaž. Vidni beton brez nadaljnje obdelave, razen pleskarskih.
Zaključni robovi obdelani s trikotno letvico. Vključno z zaključnimi opaži odprtin, ki niso posebej specificirane (okna, vrata, preboji, prezrač.rešetke) in zaključnimi opaži dilatacij in delovnih stikov.
- Zid telovadnice v osi 1, OD višine +4,50m do vrha. Skupna višina zidu h<8,50m. OPOMBA: Do višine 4,50m, glej nasl. postavko.
- Zid telovadnice v osi A, OD višine +4,50m do vrha. Skupna višina zidu h10,00 do 12,00m OPOMBA: Do višine 4,50m, glej nasl. postavko.
- Zid garderobnega dela v osi 1; Skupna višina h=cca10,00m; d=50cm
- Pritličje, graderobni del h<6,50m
|  |  | m2 | 1820 | 0
6 | 4 | Izdelava opaža AB sten, parapetov. Zunanja površina nagnjena.
Spodnji del zidu (do h=4,50m) v osi 1.
Dvostranski vertikalni, gladki, ravni, opaž. OPOMBA!!! Zunanja ploskev opaža zidu nagnjena. H=4,50m, d=100 do 50cm;
Vidni beton brez nadaljnje obdelave, razen pleskarskih.
Zaključni robovi obdelani s trikotno letvico. Vključno z zaključnimi opaži odprtin, ki niso posebej specificirane (okna, vrata, preboji, prezrač.rešetke) in zaključnimi opaži dilatacij in delovnih stikov.
- Zid telovadnice v osi 1, DO višine +4,50m. Skupna višina zidu h<8,50m.
- Zid telovadnice v osi A, DO višine +4,50m. Skupna višina zidu h10,00 do 12,00m
|  |  | m2 | 590 | 0
6 | 5 | Izdelava opaža AB sten, parapetov.
Dvostranski vertikalni, gladki, ravni, opaž. Vidni beton brez nadaljnje obdelave, razen pleskarskih.
Zaključni robovi obdelani s trikotno letvico. Vključno z zaključnimi opaži odprtin, ki niso posebej specificirane (okna, vrata, preboji, prezrač.rešetke) in zaključnimi opaži dilatacij in delovnih stikov.
- Obodne stene garderobnega dela telovadnice; h<4,50m
- zunanje stene povezovalnega hodnika; h<4,00m
- zunanje stene razširjenega črpališča; h<4,60m
- stena podpornega zidu zunanje rampe za invalide
- stena telovadnice prot rampi; d=30cm h=<4,50m
- Atika nad streho povezovalnega hodnika; d=30cm; h<2,00m
- Atika nad streho črpališča; d=30cm; h<2,00m
- Zapiranje med glavnimi lepljenimi lesenimi nosilci v osi 1 in 2 telovadnice; d=25cm, h=cca2,00m
- Notranje sten, klet gard.dela h<4,50m
- Notranje sten, pov.hodnik h<4,50m
- Ograja galerije v telovadnici; d=15cm, h=1,20m
|  |  | m2 | 3190 | 0
6 | 6 | Izdelava opaža AB stebrov.
Vertikalni, gladki, ravni, opaž. Vidni beton brez nadaljnje obdelave, razen pleskarskih.
Zaključni robovi obdelani s trikotno letvico.
- Stebri telovadnice v osi 2 60x60, h<8,50m
|  |  | m2 | 182 | 0
6 | 7 | Izdelava opaža AB gred, preklad in nosilcev.
Gladki, ravni, opaž. Vidni beton brez nadaljnje obdelave, razen pleskarskih.
Zaključni robovi obdelani s trikotno letvico.
Višina podpiranja h < 5,00m
- Prečka okvirja v osi 2; b/h=60/70cm
- AB nosilec-garderobni del, os 3, b/h=30/140cm
- AB nosilec-garderobni del, os 2, b/h=30/175cm
- AB nosilec-garderobni del, vmesni b/h=30/250cm
- AB nosilec-garderobni del, vmesni b/h=30/290cm
- AB nosilec-garderobni del, prečni b/h=30/160cm (2x)
- AB nosilec-garderobni del, prehod v pov.hodnik v osi J b/h=30/70cm
|  |  | m2 | 428 | 0
6 | 8 | Izdelava opaža horizontalnih in vertikalnih vezi in preklad v zidanih zidovih.
Gladki, ravni, opaž. Vidni beton brez nadaljnje obdelave, razen pleskarskih.
Notranje horizontalne in vertikalne AB vezi in preklade v zid.zidovih. - pretežno d=30cm - v zidovih višjih od 4,50m so predvidene 2xHV po višini - HV, ki se zaletijo v AB stebre, se sidrajo v stebre z uvrtanim sidernim trnom - VV se na vrhu sidrajo v AB nosilce z uvrtanim sidrom
- - Opaž AB okvirja na prebiti odprtini na stari šoli.
- HV
- VV
|  |  | m2 | 75 | 0
6 | 9 | Izdelava opaža robov plošč. Nastopnih ploskev stopnic. Enostranski vertikalni, ravni, opaž. Vidni beton, površina betona brez obdelave.
Zaključni vidni robovi obdelani s trikotno letvico. Vključno z zaključnimi opaži na dilatacijah.
Vključno z opaži preb.in odprtin, ki niso posebej specificirane.
- AB plošča nad kletjo. Garderobe, sanitarije d=25cm, višina podpiranja h<4,50m
- AB plošča nad kletjo. Del nad rampo d=25cm, višina podpiranja h<4,50m
- AB plošča galerije. Telovadnica d=30cm, višina podpiranja h<4,50m
- AB plošča nad pritličjem. Poševna plošča strehe, Na delu objekta z garderobami. Naklon cca 7st. d=25cm, viš.podpiranja 5,50-7,20m
- Večramno stopnišče z vmesnimi podesti. Viš.komunikacije:-4,20 do+-0,00m. Graderobe, sanitarije d=20cm, viš.podpiranja h<4,50m
- Enoramno stopnišče z vmesnim podestom. Viš.komunikacije: 0,00 do +2,66m. Povezovalni hodnik; d=20cm, višina podpiranja h<3,00m
- Enoramno stopnišče z vmesnim podestom. Viš.komunikacije: 0,00 do -1,05m. črpališče; d=15cm, višina podpiranja h<1,50m
- Klančina za invalide veznim hodnikom. d=55cm, višina podpiranja h<1,50m
- AB plošča nad veznim hodnikom. d=25cm, višina podpiranja h<4,00m
- AB plošča nad črpališčem. d=25cm, višina podpiranja h<5,00m
|  |  | m2 | 170 | 0
6 | 10 | Izdelava gladkega opaža AB plošč. Vidni beton, površina betona brez obdelave.
Zaključni robovi obdelani s trikotno letvico.
Vključno z opaži preboj.in odprtin, ki niso posebej specificirane.
- AB plošča nad kletjo. Garderobe, sanitarije d=25cm, deloma d=30cm, višina podpiranja h<4,50m
- AB plošča nad kletjo. Del nad rampo d=25cm, višina podpiranja h<4,50m
- AB plošča galerije. Telovadnica d=30cm, višina podpiranja h<4,50m
- AB plošča nad pritličjem. Poševna plošča strehe, Na delu objekta z garderobami. Naklon cca 7st. d=25cm, viš.podpiranja 5,50-7,20m
- Večramno stopnišče z vmesnimi podesti. Viš.komunikacije:-4,20 do+-0,00m. Graderobe, sanitarije d=20cm, viš.podpiranja h<4,50m
- Enoramno stopnišče z vmesnim podestom. (zgubljen opaž) Viš.komunikacije: 0,00 do +2,66m. Povezovalni hodnik; d=20cm, viš.podpiranja h<3,00m
- Enoramno stopnišče z vmesnim podestom. Viš.komunikacije: 0,00 do -1,05m. črpališče; d=15cm, višina podpiranja h<1,50m
- Klančina za invalide veznim hodnikom. (zgubljen opaž) d=55cm, višina podpiranja h<1,50m
- AB plošča nad veznim hodnikom. d=25cm, višina podpiranja h<4,00m
- AB plošča nad črpališčem. d=25cm, višina podpiranja h<5,00m
|  |  | m2 | 1680 | 0
6 | 11 | Večje odprtine v AB stenah in plošč.
Debelina sten in plošč do 400 mm.
- Velikosti do 0,50m2
|  |  | kos | 50 | 0
- Velikosti do 1,00m2
|  |  | kos | 30 | 0
- Velikosti do 2,00m2
|  |  | kos | 10 | 0
6 | 12 | Opažne škatle prebojev za cevovode v temeljnih nastavkih. B=40-60cm
- Velikosti do 0,50m2
|  |  | kos | 50 | 0
|  | SKUPAJ : TESARSKA DELA - OPAŽI |  |  | 0
6a |  | TESARSKA DELA-STREŠNA KON.
LESENA LEPLJENA KONSTRUKCIJA
Izbrani izvajalec lesene strešne konstrukcije telovadnice mora izdelati :
- delavniške načrte lesene konstrukcije - dimenzioniranje in delavniške načrte priključkov in priključnih elementov - izbrati in določiti zaščito konstrukcij skladno z zahtevami v nadaljevanju besedila.
V ponujeni ceni je zajeta izdelava, dobava in montaža lesene konstrukcije, skupaj z vsemi potrebnimi pomožnimi deli, spojnim in pritrdilnim materialom na AB konstrukcijo.
Skupaj z vsemi transporti, dvigi, prelaganji in skladiščenjem lesene konstrukcije na gradbišču. Skupaj z vsemi potrebnimi odri, podpiranji, dostopi, delovnimi in varovalnimi odri.
Skupaj z izdelavo celotne delavniške dokumentacije, dokazilne dokumentacije in izdelavo projekta izvednih del.
Primarni nosilci so Dvokapni leseni lepljeni nosilci izdelani iz lesa GL32h, postavljeni na osni razdalji 490cm.
Osni razpon primarnega lepljenega nosilca je med podporami 26,75m, v nadaljevanju pa je na eni strani še 4,45m previsnega dela. Skupna dolžina nosilca je tako ca31,50m.
Spodnji rob nosilca je vodoraven, zgornji rob pa je prirezan v simetrično dvokapnico s slemenom na sredini skupne dolžine.
Nagib zgornjega roba nosilca je ca7,25st. Širina primarnega nosilca je 24cm. Višina nosilca v slemenu je 340cm, na konceh pa 140cm.
Primarni nosilci pritrjeni na AB konstrukcijo s pomočjo svornikov, trnov in priključnih pločevin iz pocinakne pločevine.
Sekundarni nosilci so ravne lesene lepljene grede, razpona ca4,90m, dimenzije 12x28cm, GL28c
Sekundarni nosilci so položeni in pritrjeni na zgornji rob primarnih nosilcev na osni razdalji ca2,00m.
Zaščita-impregnacija lesenih konstrukcij.
Razred ogrožeosti 2, po SIST-EN-335 Zaščita proti glivam, insektom.
Vključno z zavetrovanji iz diagonalnih okroglih napenjalk, priključenimi na leseno konstrukcijo in na obodne AB zidove.
Zahteva za požarno odpornost nosilne konstrukcije: R30
Jekleni siderni in pritrdilni material in zavetrovanja. Material : S235 JR (najmanj) Debelina kotnih zvarov : Pločevine in profili : a=0,7t tanjšega elementa v spoju Cevi : a=t tanjšega elem.v spoju.
Ves jekl.material se pred izdelavo elementov jekl.konstrukcije očisti od umazanije, razmasti in očisti rje in sledi rje s peskanjem. Peskanje površine do Sa 2½.
AKZ zaščita Zaščita za notranje jeklene konstrukcije, nizka korozijska nevarnost, kategorija okolja C2.
Vroče cinkanje v skladu z EN ISO 1461, 2009, povprečne debeline sloja 85 mikron
Razred JK, glede na posledice: CC2 Razred JK, glede na uporabo : SC1 Razred JK, glede na izvajanje : PC1 Razred izvedbe JK : EXC2
6a | 1 | Primarni leseni leplejni nosilci. Izdelava, dobava in montaža lepljenih lesenih nosilcev iz lesa kvalitete GL32H z vsem spojnimi, priključnimi, sidernimi elementi in zavtrovanji po opisu v uvodu.
Obdelava in zaščita lesa po opisu v uvodu.
Barva po izbiri projektanta
Dvokapni leseni lepljeni nosilci izdelani iz lesa GL32h, postavljeni na osni razdalji 490cm.
Osni razpon med podporami 26,75m, v nadaljevanju pa je na eni strani še 4,45m previsnega dela. Skupna dolžina nosilca je tako ca31,50m.
Spodnji rob nosilca je raven, zgornji rob pa je prirezan pod kotom ca7,25st.v simetrično dvokapnico s slemenom na sredini skupne dolžine.
Dimenzije bxh = 24x340cm v slemenu, bxh = 24x140cm na konceh L=cca31,50m
- streha telovadnice, kom 6
|  |  | m3 | 115 | 0
6a | 2 | Sekundarni leseni lepljeni nosilci. Špirovci. Izdelava, dobava in mont. Lepljenih lesenih nosilcev lesa kvalitete GL28c z vsemi spojnimi, priključnimi, sidernimi elementi in zavtrovanji po opisu v uvodu.
Obdelava in zaščita lesa po opisu v uvodu.
Barva po izbiri projektanta.
Prostoležeči nosilci konstantnega pravoktonega prereza.
dimenzije: bxh = 12x28cm, sistemski L=cca 4,90m kom 18 x 7 + 2 x 3
Skupaj z menjalniki za montažo strešnih oken ali kupol za odvod dima. (17 kom.)
- streha telovadnice, sekundarni lepljeni nosilci
|  |  | m3 | 23.2 | 0
6a | 3 | Streha nad telovadnico Naprava, dobava in montaža ostalih lesenih delov sestava strehe nad telovadnico, skupaj s toplotno izolacijo, in folijami, v sestavi:
| * | OSB/3 plošča d=2,5 cm z utorom in peresom, kot podloga kritine
| * | prečne letve - prezračevani sloj debeline 10 cm
| * | paroprepustna folija
Gradbeni elementi in sklopi toplotnega ovoja, ki mejijo na okoliški zrak (zunanja stena, streha, strop, previs, ipd.), morajo imeti toplotno prehodnost U ≤0,15W/(m2K). Sklopi toplotnega ovoja, ki mejijo na teren, pa morajo imeti U ≤ 0,17W/(m2K)!
| * | toplotna izolacija - trda kam. volna. - kot npr.SmartRoof Top Topl.prev.: <0,032 Tlačna trdnost CS(10): >=70 kPa Točkovna trdnost PL(5): >=650 N debeline 10 cm
| * | toplotna izolacija - trda kam. volna. - kot npr.SmartRoofThermal Topl.prev.: <0,032 Tlačna trdnost CS(10): >=50 kPa Točkovna trdnost PL(5): >=500 N debeline 18 cm
| * | parna zapora z Alu folijo
| * | leseno obitje debeline 3,2 cm, gosto raščeno, deske spojene na pero in utor, vzdolžno poravnane letve, barvano z barvo z vidno strukturo lesa, inox vijaki. Barva po izbiri projektanta.
PAZI!!! Spodnje leseno obitje ni pohodno. Za izvedbo sestava strehe, je potrebno odranje z dodatnimi pohodnimi potmi, ki so postavljene na sekundarne strešne nosilce. Pohodni sloj je najvišji opaž, na katerega se postavlja kritina.
- streha nad telovadnico
|  |  | m2 | 1150 | 0
6a | 4 | Streha na AB plošči nad avlo. Naprava, dobava in montaža ostalih lesenih delov sestava strehe na AB plošči, skupaj s toplotno izolacijo, in folijami, v sestavi:
| * | OSB/3 plošča d=2,5 cm z utorom in peresom, kot podloga kritine
| * | prečne letve - prezračevani sloj debeline 10 cm
| * | paroprepustna folija
Gradbeni elementi in sklopi toplotnega ovoja, ki mejijo na okoliški zrak (zunanja stena, streha, strop, previs, ipd.), morajo imeti toplotno prehodnost U ≤0,15W/(m2K). Sklopi toplotnega ovoja, ki mejijo na teren, pa morajo imeti U ≤ 0,17W/(m2K)!
| * | toplotna izolacija - trda kam. volna. - kot npr.SmartRoof Top Topl.prev.: <0,032 Tlačna trdnost CS(10): >=90 kPa Točkovna trdnost PL(5): >=650 N debeline 10 cm
| * | toplotna izolacija - trda kam. volna. - kot npr.SmartRoofThermal Topl.prev.: <0,032 Tlačna trdnost CS(10): >=50 kPa Točkovna trdnost PL(5): >=500 N debeline 18 cm
| * | parna zapora z Alu folijo
| * | Lesena podkonstrukcija med toplotno izolacijo, podprta na AB ploščo, za pritrjevanje kontraletev prezračevanja. Gredice 10x10cm privijačena na podprore iz jeklene pločevine, privijačene v AB ploščo.
Gredice na razdalji 1,00m, jeklene podpore gredice na razd.cca 1,20m.
- streha na AB plošči nad avlo
|  |  | m2 | 520 | 0
6a | 5 | Izdelava vertikalnega opaža za izdelavo pločevinaste obrobe-kape na vrhu fasade telovadnice.
Čelne fasade.
Toplotna izolacija je zajeta v tankoslojni fasadi pod opažem.
PAZI! Nosilne konzole opaža je potrebno privijačiti v AB steno pred izvedbo fasade.
- skupaj z nosilnimi konzolami fasadne podkonstrukcije. Vročecinkane jeklene konzole sidrane v AB steno telovadnice. Cca 2 kom/m2. Dolžina konzole cca 260mm. (200mm tolplotne izolacije + cca60mm zračnega kanala)
- Skupaj z lesenimi letvami 5x8cm. Privijačene na konzole, za privijačenje opaža. Cca 1,50m/m2.
- Skupaj z lesenim opažem iz OSB-3 plošče privijačene na lesene letve. d=22mm.
- obroba-kapa na fas.v oseh A in J
|  |  | m2 | 201 | 0
6a | 6 | Izdelava vertikalnega opaža za izdelavo pločevinaste obrobe-kape na vrhu fasade telovadnice.
Zadnja fasada.
Toplotna izolacija je zajeta v tankoslojni fasadi pod opažem.
PAZI! Nosilne konzole opaža je potrebno privijačiti v AB steno pred izvedbo fasade.
- skupaj z nosilnimi konzolami fasadne podkonstrukcije. Vročecinkane jeklene konzole sidrane v AB steno telovadnice. Cca 2 kom/m2. Dolžina konzole cca 500mm. (200mm tolplotne izolacije + skriti žleb)
- Skupaj z lesenimi letvami 5x8cm. Privijačene na konzole, za privijačenje opaža. Cca 1,50m/m2.
- Skupaj z lesenim opažem iz OSB-3 plošče privijačene na lesene letve. d=22mm.
- obroba-kapa na fasadi v osi 1
|  |  | m2 | 115 | 0
6a | 7 | Izdelava vertikalnega opaža za izdelavo pločevinaste maske na koncu napušča primarnih nosilcev telovadnice.
Sprednja fasada.
- Skupaj z les.legicami 14x14cm. Privijačene na lesene lepl.nosilce Cca 1,50m/m2.
- Skupaj z lesenim opažem iz OSB-3 plošče privijačene na lesene letve. d=22mm.
- obroba-kapa na fasadi v osi 2
|  |  | m2 | 115 | 0
|  | SKUPAJ: TESARSKA DELA-STREŠNA KON. |  |  | 0
7 |  | ZIDARSKA DELA
Horizontalna hidroizolacija - stik z zemljo
7 | 1 | Dobava, transport in vgrajevanje horizontalne hidroizolacije
Površina betona premazana z bit. premazom (kot npr.Ibitol)
1x varjena bitumenska izolacija iz hidroizolacijskega traku z nosilcem iz steklene tkanine in plastomerom modificiranega bitumna.
Puščeni podaljški za priključek vertikalne hidroizolacije.
Upogljivost pri nizki temperaturi, min -10stC. Strižna in nat.trdnost cca 600N/50mm (kot npr. Izotekt P4-plus)
V skladu s SIST 1031, SIST EN 13967 (temelji), SIST EN 13707 (strehe)
Skupaj z vsemi transporti, dvigi, prelaganji. Skupaj z vsemi potrebnimi odri, podpiranji, dostopi, delovnimi in varovalnimi odri.
- Pod tlaki na nivoju telovadnice
- Pod tlaki na nivoju pritličja
|  |  | m2 | 1920 | 0
7 | 2 | Horizontalna izolacija pod zidanimi zidovi.
V vsem enako, kot pri prejšnji postavki, le polaganje narezanih trakov pod zidanimi zidovi.
- Hidroizlacija pod zidanimi zidovi
|  |  | m2 | 32 | 0
Vertikalna hidroizolacija površin zidov v stiku z zemljino.
7 | 2 | Izravanava površine betona s cementno rahlo podaljšano malto 1:3
priprava površine za nanos horizontalne hidroizolacije
Skupaj z vsemi transporti, dvigi, prelaganji. Skupaj z vsemi potrebnimi odri, podpiranji, dostopi, delovnimi in varovalnimi odri.
|  |  | m2 | 1410 | 0
7 | 3 | Dobava, transport in vgrajevanje vertikalne hidroizolacije
Površina betona premazana z bit. premazom (kot npr.Ibitol)
1x varjena bitumenska izolacija iz hidroizolacijskega traku z nosilcem iz steklene tkanine in plastomerom modificiranega bitumna.
Puščeni podaljški za priključke hidroizolacije.
Upogljivost pri nizki temperaturi, min -10stC. Strižna in nat.trdnost cca 600N/50mm (kot npr. Izotekt P4-plus)
(zaščita je toplotna izolacija)
V skladu s SIST 1031, SIST EN 13967 (temelji), SIST EN 13707 (strehe)
Skupaj z vsemi transporti, dvigi, prelaganji. Skupaj z vsemi potrebnimi odri, podpiranji, dostopi, delovnimi in varovalnimi odri.
- Zid telovadnice v osi 1
- Zid telovadnice v osi A
- Zid telovadnice v osi 2
- Zid garderobe v osi 1
- Zid garderobe v osi J
- Zid garderobe v osi 2
- Zidovi črpališča
- Zidovi pov.hodnika-globji del
- Zid pov.hodnika-plitvi del 1
- Zid pov.hodnika-plitvi del 2
- Pov.hodnika-rampa
- Pov.hodnika-stopnišče
|  |  | m2 | 1410 | 0
7 | 4 | Zaščita vertikalne hidorizolacije. XPS plošče, skupna debelina d=22cm v 2 slojih ali z zobom za preklop. Tlačna trdnost 300kPa.
Sklopi toplotnega ovoja, ki mejijo na teren, pa morajo imeti U ≤ 0,17W/(m2K).
V skladu s SIST EN 13164 XPS
Pritrjevanje na hidoizolacijo z ustreznimm lepilom.
Skupaj z zunanjo zaščito s čepasto folijo, kot npr.Tefond.
Skupaj z vsemi transporti, dvigi, prelaganji. Skupaj z vsemi potrebnimi odri, podpiranji, dostopi, delovnimi in varovalnimi odri.
- Zaščita vseh površin iz postavke z vertikalno hidroizolacijo
|  |  | m2 | 1410 | 0
Horizontalna hidroizolacija AB zidov na stiku s temeljno peto.
7 | 5 | Izdelava vodotesne bariere proti kapilarnem dvigu vlage na stiku AB stene s temeljno peto.
Vodotesna malta na cementni osnovi.
Alternativa: Tekoči dodatek za vodotesnost v spodnjih cca 0,50m višine zidu.
- Zidovi, na dnu d=100cm
|  |  | m1 | 62 | 0
- Zidovi, na dnu d=50cm
|  |  | m1 | 16 | 0
- Zidovi, na dnu d=30cm
|  |  | m1 | 410 | 0
Tesnenje stika ABzid-plošča in ABzid-zid na stenah v stiku z zemljino. Pločevinasti tesnilni trak z nabrekajočim premazom.
7 | 6 | Dobava, vgradnja in pritrjevanje na armaturo, tesnilnih pločevinastih trakov z nabrekajočim premazom. Tesnenje vseh stikov betoniranja in delovnih stikov.
- Podporni zid dovozne rampe
- Vertikalne stene poglobitve stopnišča
- Vertikalne stene poglobitve kanala rampe za invalide
- Vertikalne stene kinete linijske kanalete
|  |  | m1 | 93 | 0
Iniciatorji razpok. Okroglega prereza, vgrajeni v stene. Izdelani iz nabrekajoče tesnilne mase.
7 | 7 | Dobava, vgradnja in pritrjevanje na armaturo inciatorjev razpok.
Iniciatorji razpok okroglega prereza, z rebri za oprijem betona. Izdelani iz nabrekajoče tesnilne mase. Ojačan s PVC cevjo.
Za debeline sten nad 35cm, kot npr.Besaplast, tip S2
- Zid telovadnice v osi 1
- Zid telovadnice v osi A
- Zid rampe v osi 3
- Zid garderobe v osi 1
- Zid garderobe v osi 3
|  |  | m1 | 157 | 0
Nasutja in naklonski betoni
7 | 8 | Dobava in izdelava nasutja iz pranega prodca na PVC membrani ravne strehe
Prani prodec granulacije 16-32mm
Debelina nasutja 7,0cm
- Ravna streha na črpališču
- Ravna streha na pov.hodniku
|  |  | m2 | 370 | 0
7 | 9 | Dobava in izdelava naklonskega betona na ravnih strehah. Izdelava na AB plošči.
C30/37 XC3 XF1 PV1
Armiran v zgornji tretjini s Q139.
Betonira se zgornjih cca 8,0 do 10,0cm naklonov. Ostala debelina se doseže s stopničastim nalaganjem EPS150 plošč debeline 5cm.
Skupna debelina naklona od cca 4,0 do 24,0cm Povprečna debelina betona cca 8cm. Nagibi oblikovani po načrtu strehe.
Nakloni cca 1,5%
- Ravna streha na črpališču
- Ravna streha na pov.hodniku
|  |  | m2 | 370 | 0
7 | 10 | Dobava in izdelava naklonskega betona na ravnih strehah. Izdelava na AB plošči.
C30/37 XC3 XF1 PV1
Armiran v zgornji tretjini s Q139.
Debelina naklonskega betona od 3,0 do 14,0cm. Nagibi oblikovani po načrtu strehe.
Nakloni cca 1,5%
- Naklonski beton sestava tlaka P1. Sestava P1 na koti pritličja telovadnice (zunanja keramika)
|  |  | m2 | 95 | 0
Gradbeni elementi in sklopi toplotnega ovoja, ki mejijo na okoliški zrak (zunanja stena, streha, strop, previs, ipd.), morajo imeti toplotno prehodnost U ≤0,15W/(m2K). Sklopi toplotnega ovoja, ki mejijo na teren, pa morajo imeti U ≤ 0,17W/(m2K).
Horizontalna toplotna izolacija
7 | 11 | Dobava, transport in vgrajevanje horizontalne toplotne izolacije za stopničasto polnjenje naklona ravne strehe.
Za zmanjšanje teže nakl.betona.
EPS plošče, tlačna trdnost 150kPa, λ<cca0,034 W/mK.
Stopničasto nalaganje za spremljanje naklonov ravne strehe. Debelina d=50mm, stopničasto nalaganje od 0,0 do 15,0cm
V skladu s SIST EN 13163 EPS
- Polnjenje naklona ravne strehe na črpališču
- Polnjenje naklona ravne strehe na pov.hodniku
|  |  | m2 | 370 | 0
7 | 12 | Dobava, transport in vgrajevanje horizontalne toplotne izolacije za ravne strehe pokrite S PVC membrano.
- toplotna izolacija - trda kam. volna. kot npr.SmartRoof Hard Topl.prev.: <0,036 Tlačna trdnost CS(10): >=90 kPa Točkovna trdnost PL(5): >=650 N debeline 10 cm
- toplotna izolacija - trda kam. volna. kot npr.SmartRoof Thermal Topl.prev.: <0,036 Tlačna trdnost CS(10): >=50 kPa Točkovna trdnost PL(5): >=500 N debeline 14 cm
- parna zapora. PE folija na naklonskem betonu
- Ravna streha nad povezovalnim hodmnikom
- Ravna streha nad črpališčem.
|  |  | m2 | 405 | 0
7 | 13 | Dobava, transport in vgrajevanje vertikalne toplotne izolacije oblaganje notranje strani in vrha atike pri ravnih strehah pokritih S PVC membrano.
Fasadne plošče iz kamene volne. d=20cm. Višina oblaganja do 1,50m.
- Ravna streha nad povezovalnim hodmnikom
- Ravna streha nad črpališčem.
|  |  | m2 | 240 | 0
7 | 14 | Dobava, transport in vgrajevanje horizontalne toplotne izolacije sestava tlakov.
EPS plošče, tlačna trdnost 200kPa, λ<cca0,038 W/mK.
Debelina d=100+80=180mm.
V skladu s SIST EN 13163 EPS
Na vrhu položena PE folija s preklopi.
- Sestavi T1 na nivoju telovadnice (Vadbisca, shrambe,…)
|  |  | m2 | 960 | 0
7 | 15 | Dobava, transport in vgrajevanje horizontalne toplotne izolacije sestava tlakov.
EPS plošče, tlačna trdnost 150kPa, λ<cca0,034 W/mK.
Debelina d=100+150=250mm.
V skladu s SIST EN 13163 EPS
Na vrhu položena PE folija s preklopi.
- Sestavi T2 na nivoju telovadnice (Garderobe, hodnik, sanitarije,…)
- Sestavi T3 na nivoju telovadnice (WC, sanitarije,…)
|  |  | m2 | 465 | 0
7 | 16 | Dobava, transport in vgrajevanje horizontalne toplotne izolacije sestava tlakov.
EPS plošče, tlačna trdnost 150kPa, λ<cca0,034 W/mK.
Debelina d=50+50=100mm.
V skladu s SIST EN 13163 EPS
Na vrhu položena PE folija s preklopi.
- Sestava P2 in P2' na koti pritličja telovadnice
- Sestava P3 na koti pritličja telovadnice
- Sestava P4 povezovalni hodnik
- Sestava P5 povezovalni hodnik
|  |  | m2 | 530 | 0
7 | 17 | Dobava, transport in vgrajevanje horizontalne toplotne izolacije sestava tlakov.
XPS plošče, tlačna trdnost 300kPa, λ<cca0,034 W/mK.
Debelina d=100+100=200mm.
V skladu s SIST EN 13164 XPS
Na vrhu položena PE folija s preklopi.
- Sestava P1 na koti pritličja telovadnice (zunanja keramika)
|  |  | m2 | 205 | 0
7 | 18 | Dobava, transport in vgrajevanje horizontalne toplotne izolacije pod temeljno ploščo.
XPS plošče, tlačna trdnost 300kPa, λ<cca0,034 W/mK.
Debelina d=100+100=200mm.
V skladu s SIST EN 13164 XPS
Na vrhu položena PE folija s preklopi.
- Pod temeljno ploščo povezovalnega hodnika
|  |  | m2 | 265 | 0
Estrihi-Mikroarmirani betonski tlaki
7 | 19 | Izdelava mikroarmiranega betona za tlake
C25/30, z dodatkom mikroarmature iz PP vlaken v kol.0,6 do 0,9 kg/m3 in PES vlaken (kot npr.STRUX 90/40), minimalno 2,3 kg/m3. Armatura zajeta v ceni estriha.
Kompletno z obdelavo površine za polaganje finalnega tlaka, izdelavo dilatacij in nego estriha.
Ravnost površine estriha mora ustrezati DIN 18202 - povečana natančnost(tabela št. 3, vrstica 4)
Vertikalni ločilni trak, kot npr.Stirotrak d=10mm po obodu in okoli vseh elementov, ki prebijajo estrih.
Skupaj z razrezom potrebnih dilat. Število in pozicijo dilatacij narekujejo dimenzije površin estriha in zahteve talnih oblog.
Previdoma je velikost maksimalnega polja, 40m2
PAZI!!! Položaj rezanja dilatacij je nujno predhodno uskladiti z: - izvajalcem talnega gretja - izvajalcem talnih oblog
Betonirano na položenih razvodih talnega gretja na sist.ploščah.
| a) | - Sestavi T1 na nivoju telovadnice d=cca 8,5cm (+zapolnitev med čepki sistemskih plošč s talnim gretjem)
|  |  | m2 | 960 | 0
| b) | - Armaturna mreža skozi dilatacije betonskem tlaku na območju sest.T1. Pas mreže Q133 širine cca 1,07m (1/2 mreže) položen skozi dilatacijo na višini cca 4,0cm.
|  |  | kg | 900 | 0
| c) | - Sestavi T2 in T3 na nivoju telovadnice d=cca 6,5cm (+zapolnitev med čepki sistemskih plošč s talnim gretjem)
|  |  | m2 | 465 | 0
| d) | - Sestavi P2, P3, P4, P5 v pritl. d=cca 6,5cm (+zapolnitev med čepki sistemskih plošč s talnim gretjem)
|  |  | m2 | 530 | 0
Vertikalna toplotna izolacija
7 | 20 | Dobava, transport in vgrajevanje vertikalne toplotne izolacije na zidove.
EPS plošče, tlačna trdnost 150kPa, λ<cca0,034 W/mK.
Debelina d=150mm.
V skladu s SIST EN 13163 EPS
Oblačenje zidu obstoječe šole v dilataciji do stene povezovalnega hodnika
- Vertikalna toplotna izolacija v dilataciji med starim in novim zidom.
|  |  | m2 | 40 | 0
zidani zidovi
7 | 21 | Zidanje zidov z opečnimi bloki in apneno cementno malto.
Predelni zidovi. Višine etaže do 4,50m.
AB vertikalne vezi (VV): - na cca 6,00m razdalje. V vogalih in stikih. AB Horizontalna vez (HV): - na cca polovici višine. Nad vrati. - na vrhu praviloma AB plošča Nad vrati preklade.
Skupaj z vsemi potrebnimi materiali, deli, odri in transporti.
| a) | - d=30cm v kleti
|  |  | m3 | 11 | 0
| b) | - d=20cm v kleti
|  |  | m3 | 19 | 0
7 | 22 | Zidanje zidov iz penobetonskih zidakov z lepilno malto.
Predelni zidovi. Višine etaže do 4,50m.
AB vertikalne vezi (VV): - na cca 6,00m razdalje. V vogalih in stikih. AB Horizontalna vez (HV): - na cca polovici višine. Nad vrati. - na vrhu praviloma AB plošča Nad vrati preklade.
Skupaj z vsemi potrebnimi materiali, deli, odri in transporti.
| a) | - d=30cm v pritličju, h=3,50m; na vrhu HV
|  |  | m3 | 31 | 0
| b) | - d=20cm v pritličju, h=3,50m; na vrhu HV
- d=20cm sanitarije, pov.hodnik, h=3,80m; do AB plošče
|  |  | m3 | 31 | 0
ometi
Grobi in fini omet notranjih opečnih zidov in zidov iz betonskih blokov s predhodnim cementnim obrizgom zidov. Z izdelavo špalet okoli okenskih in vratnih odprtin.
Strojna izdelava ometov notranjih zidanih sten iz apneno cementne industrijsko pripravljene malte, debeline cca 15 mm. Komplet z vsem potrebnim materialom (vodilne in vogalne letve,…)
Skupaj z vsemi potrebnimi materiali, deli, odri in transporti.
7 | 23 | Predelni zidovi v kleti. Debelina d=20cm, d=30cm, Višine etaže do 4,50m.
- Grobi in fini ometi zid.zidov
|  |  | m2 | 251 | 0
Tankoslojni ometi za zidove iz penobetoskih blokov.
7 | 24 | Mikroarmirani notranji tankoslojni omet za zidove iz penobet.blokov.
Skupaj s predhodnim prednamazom iz sistema tankoslojnega ometa.
Strojna ali ročna izdelava.
Predelni zidovi v pritličju in na veznem hodniku. Debelina d=20cm, d=30cm, Višine etaže do 4,00m.
Skupaj z vsemi potrebnimi mat., deli, odri in transporti.
Opomba: Če ni mikroarmiran omet, se mora dodati rabitz mrežica.
- Zidovi d=30cm v pritličju
- Zidovi d=20cm v pritličju
- Zidovi d=20cm sanit., pov.hod.
|  |  | m2 | 492 | 0
Dilatacije. Dilatacijski profili
7 | 25 | Dobava in vgradnja talnih dilatacijskih profilov za premoščanje konstrukcijskih dilatacij.
Dilatacija na odprtem.
Kovinski dilatacijski profil za težje obremenitve. Razred: Viličar nosilnosti 30kN (G1)
Razpon dilatacije: cca100mm
Pomik: cca+-50mm
Minimalna vgradna višina
Kot npr.: DEFLEX 418/ALR
| a) | - Premostitev talne dilatacije na koncu dovozne rampe v kleti
|  |  | m | 3.6 | 0
| b) | - Premostitev talne dilatacije med hodnikom na dnu rampe in telovadnico
7 | 26 | Dobava in vgradnja talnih dilatacijskih profilov za premošč. konstrukcijskih dilatacij.
Dilatacija v prostoru.
Kovinski dilatacijski profil z Nitriflex polnilom za peš prehod.
Razpon dilatacije: cca100mm
Pomik: cca+-15mm
Minimalna vgradna višina
Kot npr.: DEFLEX 446/N
| a) | - Premostitev dilatacije na pragu vrat med telovadnico in graderobami
|  |  | m | 1 | 0
| b) | - Premostitev dilatacije na pragu med vhodno avlo in galerijo telov.
|  |  | m | 1.5 | 0
| c) | - Premostitev dilatacije garderobo in povezovalnim hodnikom v pritličju.
|  |  | m | 9.5 | 0
| d) | - Premostitev dilatacije med povezovalnim hodnikom in staro šolo.
|  |  | m | 2.6 | 0
7 | 27 | Dobava in vgradnja vertikalnih-stenskih dilatacijskih profilov za premoščanje konstrukcijskih dilat.
Kovinski dilatacijski profil z gladkim Besaflex polnilom.
Notranje-ravne in vogalne dilatacije
Kot npr.: DEFLEX E 322
- Premostitev dilatacije na notranjih stenah
|  |  | m | 43 | 0
predpražniki
7 | 28 | Naprava, dobava ter vgradnja in montaža zunanjih in notranjih predpražnikov.
Kot npr EMCO, lamelni predpražnik oznaka 522RB. Kompletno z inox okvirjem. Vključno z ureditvijo dna jame in odtoka. Odtok priključen na najbližjo kanalizacijo.
- Zunanji predpražnik, velikost: 200x200 cm
|  |  | kom | 1 | 0
- Notranji predpražnik, velikost: 200x200 cm
|  |  | kom | 3 | 0
pomoči
7 | 29 | Pomoč obrtnikom, instalaterjem in izvajalcem tehnološke opreme (preboji konstrukcij, dolbljenja, vgradnje omaric in instalacij, ...); obračun po opravljenih urah, vpisanih v gradb.knjigo (nadzor); pomoč KV in PK zidarja (ocena)
|  |  | ur | 200 | 0
čiščenja
7 | 30 | Čiščenje objekta med gradnjo z odnosom materiala in smeti na deponijo.
|  |  | m2 | 1900 | 0
7 | 31 | Finalno, generalno čiščenje objekta in opreme, zaščitni premazi ter vsa ostala dela potrebna za čistost prostorov, ki je primerna za vselitev. Čiščenje se opravi pred predajo objekta investitorju.
|  |  | m2 | 1900 | 0
Požarna tesnenja
Požarno tesnenje prehodov kablov, cevi in kanalov skozi stene. Tesnenje prebojev in odprtin v stenah za prehod kablov, cevi in ventilacijskih kanalov z ekspanzijskim elastičnim akrilnim kitom za notranjo uporabo, požarnimi vrečkami,.... Požarna odpornost R/EI 60, 90.
Vključno z vsemi potrebnimi pripravami in obdelavami površin, z vsemi potrebnimi materiali in deli.
Z označevanjem, pregledi in potrdili o pregledu.
Najustreznejši sistem tesnenja (kiti, vrečke, malte,…) prilagoditi tipu prehoda. Izvesti skladno s tehničnimi specifikacijami proizvajalca.
7 | 32 | - Prehodi kablov, kabelskih snopov, cevnih instalacij (ocena)
|  |  | kpl | 50 | 0
7 | 33 | - Prehodi prezračevalnih kanalov (preetežno vel. do cca 1,00m2 (ocena)
|  |  | kpl | 20 | 0
|  | SKUPAJ : ZIDARSKA DELA |  |  | 0
8 |  | KANALIZACIJE
8 | 1 | Dobava in polaganje kanal. PP kanalizacijskih cevi, s fazonskimi komadi, priključki,... (obodne togosti SN6) na pripravljeno podlago s spajanjem (oglavek z utorom, gum. tesnilo), čiščenjem površine cevi, rezanjem in vsemi pom. deli in materiali in deli
Skupaj z : - dodatni izkop za kanalizacijo - izdelava fine posteljice d=cca15cm - zasip s drobnejšim peskom do cca 25cm nad cevjo - zasip do potrebne kote s selekcioniranim izkopnim materialom
Utjevanje nasipa v plasteh po 20cm.
FEKALNA kanalizacija pod tlakom pritličja.
- PP fi 110mm
|  |  | m | 25 | 0
- PP fi 160mm
|  |  | m | 50 | 0
8 | 2 | Dobava in polaganje PE rebrastih drenažnih cevi, s fazonskimi komadi, priključki,... (obodne togosti SN6) na pripravljeno podlago betonsko podlago (muldo) Skupaj s spajanjem, čiščenjem površine cevi, rezanjem in vsemi pom. deli in materiali in deli
- PVC drenažna cev fi 160mm. Drenaža okrog telovadnice
|  |  | m | 190 | 0
8 | 3 | Izdelava notranjih AB kanalizacijskih jaškov. Skupaj z opaži in armaturo. Skupaj s pokrovom za vbetoniranje in končno obdelavo tlaka, kot v prostoru. Kanalizacijski pokrov s smradno zaporo.
Skupaj z izdelavo dna, mulde v cem.malti 1:2. Skupaj z izdelavo in obdelavo priključkov cevi.
Globina jaška do 1,20m.
- Rev.jašek 60x60cm. Notranja fekalna kanalizacija.
|  |  | kpl | 2 | 0
padavinska kanalizacija - streha
8 | 4 | Dobava in vgradnja peskolovov klasičnega sistema odvodnjavanja. Jašek iz AB cevi, Skupaj z nosilnim AB obročem za pokrov. AB cev fi 600mm. Skupaj z LŽ pokrovom fi40cm, razred nosilnosti C-250. Zagotoviti ustrezno odzračevanje jaška.
Skupaj z izdelavo dna, mulde v cem.malti 1:2. Skupaj z izdelavo in obdelavo priključkov cevi.
Globina cca 1,50m. Vtok-iztok na -0,90m. Dno na -1,50m.
Skupaj s priključno cevjo od peskolova do revizijskega jaška Zunanje ureditve. PVC cev fi 200mm, L=cca2,00m.
Skupaj z izdelavo priključka priključne cevi na revizijski jašek.
- Peskolov fi60cm. Klasično odvodnjavanje.
|  |  | kpl | 7 | 0
8 | 5 | Dobava in vgrajevanje talne rešetke in kanalete v prometnih površinah. Tipske kanalete, Skupaj z zaključnimi, priključnimi elementi in peskolovom. Priključitev na kanalizacijo.
Svetla širina kanala b=300mm
Nosilnost razred D (400 kN)
dim. odtoka Ø 100mm
Vgradnja v AB korito na dnu dovozne rampe.
- Tipska kanaleta z rešetko na dnu dovozne rampe
|  |  | m | 4 | 0
8 | 6 | Izdelava priključka kanalete na dnu dovozne rampe na črpalni jašek
Priključek iz PVC cevi fi160mm.
Skupaj s faz.komadi za izdelavo sifonskega kolena (smradna zapora)
- Priključna cev kanalete. Fi 160mm in v celoti po opisu
|  |  | m | 15 | 0
kabelska kanalizacija
8 | 7 | Polaganje instalacijskih PE-HD cevi za uvod el.kablov (kot npr.Stigmaflex EL-rdeče, v kolutih), polaganje v trasah po več cevi
Skupaj z : - dodatni izkop za kablovode - izdelava fine posteljice d=cca15cm - zasip s drobnejšim peskom do cca 25cm nad cevjo - z obbetoniranjem cevi s pustim betonom C10 (do 60% dolž.cevi); - zasip do potrebne kote s selekcioniranim izkopnim materialom
Skupaj z dobavo vsega mat., spajanji in spoji in vsemi pom.deli in transporti.
Utjevanje nasipa v plasteh po 20cm.
Kablovodi za električne kable in cevne inštalacije.
- Cev Fi 110mm
|  |  | m | 100 | 0
|  | SKUPAJ : KANALIZACIJE |  |  | 0
9 |  | FASADERSKA DELA
Splošne opombe :
Vse delo in obračun izvršiti po splošnih in posebnih določilih, ki jih vsebujejo gradbene norme, če v posameznih predračunskih postavkah ni izrecno drugačnih določil.
Izvedba mora biti čista in precizna. Vsakršno krpanje, popravljanje zmanjšuje kvaliteto izdelka in jih mora izvajalec popraviti na svoje stroške.
Skupaj z obdelavo okenskih špalet in zaključkov.
- Vsi vertikalni robovi ojačani s PVC profili.
- Vsi zaključni robovi previsnih horizontalnih površin so ojačani z vgrajenim odkapnim PVC profilom. (zgornje šlate nad okni in vrati, spodnji zaključek fasade nad coklom,…)
Fasada potegnjena preko tesnilnih okenskih trakov (RAL montaža oken)
Fasada višine do 6,00 do 10,00m (v rampi v klet).
Skupaj z vsemi sidranji in pritrjevanji toplotne izolacije po navodilih in zahtevah izdelovalca in dobavitelja sistema fasade.
Skupaj z vsemi potrebnimi materiali, deli, fasadnimi odri in transporti.
Gradbeni elementi in sklopi toplotnega ovoja, ki mejijo na okoliški zrak (zunanja stena, streha, strop, previs, ipd.), morajo imeti toplotno prehodnost U ≤0,15W/(m2K). Sklopi toplotnega ovoja, ki mejijo na teren, pa morajo imeti U ≤ 0,17W/(m2K).
tankoslojna izolirana fasada
9 | 1 | Izdelava fasade po sistemu tankoslojne toplotnoizolirane fasade v kompletni sestavi: - toplotna izolacija-mineralna volna deb.26cm v dveh slojih, lepljena in sidrana - osn.+arm.sloj, - zaključni sloj silikatni(zrnavosti 2mm)-svetli ton
Povečana mehanska trdnost.
Obvezna izvedba celotne sistemske sestave izbranega dobavitelja.
Negorljiv toplotnoizolacijski sestavljeni sistem, posebej primeren za stolpnice in javne zgradbe kot npr.: STO-Therm Mineral
Sidranje toplotne izolacije. Zapiranje glave sider s TI čepi.
Skupaj z vsemi potrebnimi materiali, deli, fasadnimi odri in transporti.
Fasada višine do 6,50m ali do 9,50m. V celoti po splošnem opisu na začetku poglavja. V celoti z vsemi deli in zahtevami iz splošnega opisa na začetku poglavja.
2 različni barvi zaključnega sloja.
Fasadni zidovi +0,50m nad koto zunanje ureditve.
Severozahodna fasada
Jugozahodna fasada
Jugovzhodna fasada (rampa v klet)
Severovzhodna fasada
Fasadna niša v pritličju
Fasadna niša v pritličju-strop s spodnje strani; h=cca 7,00m
Severovzhodna fasada, pov.hodnik
Jugozahodna fasada, pov.hodnik
Severozahodna fasada, pov.hodnik
Fasade črpališča
|  |  | m2 | 2150 | 0
9 | 2 | Zapiranje hrbtne strani utora primarnih lesenih lepljenih nosilcev na fasadni strani.
Utor višine cca 1,50m in širine cca 60cm. Zapiranje je podlaga za izdelavo sestava fasade.
Vodoodporne gradbene plošče, kot npr.: Wedi, d=30mm
Zapiranje-premoščanje utorov na SZ fasadi.
|  |  | m2 | 15 | 0
9 | 2 | Izdelava podzidka (cokla) po sistemu tankoslojne toplotnoizolirane fasade v sestavi: - toplotna izolacija-XPS plošče deb.26cm, lepljena in sidrana - osn.+arm.sloj, - zaključni sloj agregat iz umetne mase (kot kulirplast)
Obvezna izvedba celotne sistemske sestave izbranega dobavitelja.
Skupaj z vsemi potrebnimi materiali, deli, fasadnimi odri in transporti.
Višina podzidka cca 0,50m nad terenom.
Dno za končne fasadne sloje: cca10cm pod koto zunanje ureditve.
Severozahodna fasada
Jugozahodna fasada
Jugovzhodna fasada (rampa v klet)
Severovzhodna fasada
Fasadna niša v pritličju
Fasadna niša v pritličju-strop s spodnje strani; h=cca 7,00m
Severovzhodna fasada, pov.hodnik
Jugozahodna fasada, pov.hodnik
Severozahodna fasada, pov.hodnik
Fasade črpališča
|  |  | m2 | 265 | 0
|  | SKUPAJ : FASADERSKA DELA |  |  | 0
11 |  | KLJUČAVNIČARSKA DELA
Ves jekleni material se pred izdelavo elementov jeklene konstrukcije očisti od umazanije, razmasti in očisti rje in sledi rje s peskanjem. Peskanje površine do Sa 2½.
Antikorozijska zaščita- Notranje konstrukcije
Skladno s standardi EN ISO 12944-1 do EN ISO 12944-7 Nizka korozijska nevarnost-C2 po EN ISO 12944-2. Predlagan sistem za doseganje visoke trajnosti. Sistem A2.07 po EN ISO 12944-5
Zaščitni sloj v delavnici iz cink fosfatnega ali epoxy primerja v debelini 80 mikron (v enem nanosu ali 20 mikron pred izdelavo elem. in 60 mikron po izdelavi elem.),
končni sloj iz poliuretanskega zaključnega sloja na gradbišču po montaži v debelini 160 mikronov )
Antikorozijska zaščita- Zunanje konstrukcije
Skladno s standardi EN ISO 12944-1 do EN ISO 12944-7 Srednja korozijska nevarnost-C3 po EN ISO 12944-2. Predlagan sistem za doseganje visoke trajnosti. Sistem A3.09 po EN ISO 12944-5
Zaščitni sloj v delavnici iz epoxy primerja v debelini 80 mikron (v enem nanosu ali 20 mikron pred izdelavo elementa in 60 mikron po izdelavi elementa),
končni sloj iz poliuretanskega zaključnega sloja na gradbišču po montaži v debelini 200 mikronov )
Antikorozijska zaščita-alternativa
Nizka korozijska nevarnost-C2 ali srednja korozijska nevarnost-C3, vroče cinkanje v skladu z EN ISO 1461, 2009, povprečne debeline sloja 85 mikron
Kategorija izvedbe jeklenih konstrukcij je EXC-2.
V vseh postavkah Ključ.del so zajeti vsa potrebna dela, dodani, spojni in zaščitni material, vsi potreni odri in dostopi in vsi potrebni dvigi in transporti za celovito in funkcionalno dokončanje del iz postavke.
V vseh postavkah Ključ.del so zajeti pregledi konstrukcije in končno poročilo, ki ga izdela pooblaščena organizacija in pooblaščeni preglednik.
Zunanja jeklena stopnišča in podesti
Eno ali večramna jeklena stopnišča. Nosilna konstrukcija IPE, UNP profili, stopnišče rame UNP profili.
Nastopne ploskve in podesti pohodna pločevina in rešetke. Nosilnost 5,00 kN/m2.
Zaščitna ograja h=1100mm. Vertikale in oprijemalo cev fi48mm. 2x horizontala, cev fi33,7mm. Po arhitektonskem detajlu.
Sidranje v AB temelj z uvrtanimi lepljenimi sidri.
Kvaliteta jekla S235, JR Kvaliteta vijakov 8.8
AKZ zaščita: vroče cinkanje po uvodnem opisu.
Kategorija izvedbe jeklenih konstrukcij je EXC-2.
Skupaj z vsemi potrebni materiali, deli, odri, podpiranji, razkladanji, zlaganjem in horizontalnimi in vertikalnimi transporti.
11 | 1 | Jekleni podesti za postavitev prezračevalnih in klimatskih naprav na streho objekta.
Kritina strehe objekta je sestav PVC membrane na TI in nosilni AB plošči. Noige podestov se postavljajo in pritrjuejo na AB ploščo.
Jeklena konstrukcija iz vročevaljanih IPE, HEA, UPN, LPN profilov in HOPU profilov.
Primarni nosilci postavljeni na nogicah (stebričkih) iz okroglih cevi. Nogice, cevi postavljene na AB ploščo.
Izdelava in tesnenje prebojev za nogice na strehi z uporabo tipskih tesnilnih PVC manšet.
Na podestih pohodne vročecinkane rešetke. Nosilnost 5,00 kN/m2.
Kvaliteta jekla S235, JR Kvaliteta vijakov 8.8
AKZ zaščita: vroče cinkanje po uvodnem opisu.
Kategorija izvedbe jeklenih konstrukcij je EXC-2.
Skupaj z vsemi potrebni materiali, deli, odri, podpiranji, razkladanji, zlaganjem in horizontalnimi in vertikalnimi transporti.
- Podesti za posatvitev prezračevalnih in klimatskih naprav na strehi povezovalnega hodnika in črpališča.
|  |  | kg | 2300 | 0
11 | 2 | Jekleni profili-podkonstrukcije za obešanje opreme v telovadnici.
Pomožni profili iz valjanih profilov in cevi, manjših prerezov. Po potrebi in navodilih izbranih dobaviteljev opreme.
Kvaliteta jekla S235, JR Kvaliteta vijakov 8.8
AKZ zaščita: Barvanje po sistemu za srednjo korozijsko nevarnost-C3.
Kategorija izvedbe jeklenih konstrukcij je EXC-2.
Skupaj z vsemi potrebni materiali, deli, odri, podpiranji, razkladanji, zlaganjem in horizontalnimi in vertikalnimi transporti.
- Pomožni profili za montažo opreme v telovadnici (ocena)
|  |  | kg | 700 | 0
Notranja servisna jeklena stopnišča in podesti
Eno ali večramna jeklena stopnišča. Nosilna konstrukcija IPE, UNP profili, stopnišče rame UNP profili.
Nastopne ploskve in podesti pohodna pločevina in rešetke. Nosilnost 5,00 kN/m2.
Zaščitna ograja h=1100mm. Vertikale in oprijemalo cev fi48mm. 2x horizontala, cev fi33,7mm. Nožna zaščita : pločevina t=6/100mm
Sidranje v AB temelj z uvrtanimi lepljenimi sidri.
Kvaliteta jekla S235, JR Kvaliteta vijakov 8.8
AKZ zaščita: Barvanje po sistemu za srednjo korozijsko nevarnost-C3.
Kategorija izvedbe jeklenih konstrukcij je EXC-2.
Skupaj z vsemi potrebni materiali, deli, odri, podpiranji, razkladanji, zlaganjem in horizontalnimi in vertikalnimi transporti.
11 | 3 | Jekleno enoramno stopnišče iz kote ZU, cca+-0,00 na koto shrambe v črpališču, -1,05 Notranje stopnišče.
Enoramno stopnišče po uvodnem opisu. Višinska razlika h=cca 1,050m stopnice, š=2000mm Tloris : cca 2500x2 00mm
Material S235JR
- Enoramno notranje jekleno stopnišče, shramba ob Črpališču
|  |  | kg | 700 | 0
11 | 4 | Jekleno enoramno stopnišče iz kote ZU, cca+-0,00 na koto Črpališča, -1,05 Notranje stopnišče.
Enoramno stopnišče po uvodnem opisu. Višinska razlika h=cca 1,050m stopnice, š=2000mm Tloris : cca 2500x2 00mm
Material S235JR
- Enoramno notranje jekleno stopnišče, shramba ob Črpališču
|  |  | kg | 700 | 0
11 | 5 | Izdelava, dobava in vgradnja Jeklene opažne škatle jaška za vgraditev puše za vtično športno opremo v talni plošči telovadnice.
Jeklena cev fi 323,9/3,0mm. Dolžina l=600mm Privarjeno dno iz pločevine t=3mm.
Kvaliteta jekla S235, JR Brez AKZ zaščite
Cev se dobavi in vgradi pred izdelavo talne AB plošče v telovadnici.
Cev se pred vgradnjo obleče v varjeno talno hidroizolacijo.
Hidroizolacija talne plošče se privari na opažno cev.
Natančna dimenzija puš in natančna dispozicija postavitve se določi v dogovoru z izbranim izdelovalcem in dobaviteljem športne opreme.
- Izdelava in vgradnja opaža za izdelovao talnih puš za sidranje športne opreme.
|  |  | kos | 9 | 0
Jeklene zaščitne ograje okrog odprtin in na stopnišču
11 | 5 | Jeklene zaščitne ograje kanala rampe za invalide v pov.hodniku.
Zaščitna ograja h=1100mm. Vertikale, na razdalji 1,50m, oprijemalo in spodnja prečka cev fi51/4mm. Vertikalna polnila okrogle palice fi15mm na osni razdalji 150mm.
Na dnu vertikal siderne ploščice za privijačenje s 4 samoreznimi vijaki v AB talno ploščo.
AKZ zaščita: Barvanje po sistemu za srednjo korozijsko nevarnost-C3.
Material S235JR
Teža ograje cca 25kg/m
- Ograja ob kanalu rampe za inval.
|  |  | m1 | 30 | 0
- Ograja stopnišča v povezovalnem hodniku
|  |  | m1 | 7 | 0
- Notranje stopnišče na hodniku telovadnice
|  |  | m1 | 12 | 0
11 | 6 | Ročaj, oprijemalo na AB stenah na notranjih stopniščih. Okrogla cev fi51/4mm. Sidrana v AB steno z držali iz okrgolega železa fi14mm. Odmik cevi od stene 75mm. Držala sidrana v AB steno z uvrtanimi vijaki.
AKZ zaščita: Barvanje po sistemu za srednjo korozijsko nevarnost-C3.
Material S235JR
Teža ročaja cca 10kg/m
- Stopnišče v pov.hodniku
|  |  | m1 | 7 | 0
- Notranje stopnišče na hodniku telovadnice
|  |  | m1 | 12 | 0
11 | 7 | Jeklena ograja v notranji dostopni rampi za invalide.
Zaščitna ograja h=900mm. Dodatno oprijemalo na h=700mm. Vertikale, na razdalji 1,50m in oprijemali cev fi51/4mm.
Na dnu vertikal siderne ploščice za privijačenje s 4 samoreznimi vijaki v AB podporni zid.
Ograjni segmenti dolžine cca6,00m. Horizontalne prečke povezane z drsnim vložkom-dilatacija.
AKZ zaščita: Barvanje po sistemu za srednjo korozijsko nevarnost-C3.
Material S235JR
Teža ograje cca 25kg/m
- Ograja v rampi za invalide na delu, kjer je ograja višja od stene kanala rampe.
|  |  | m1 | 9 | 0
- Na delu, kjer je stena kanala rampe višja od ograje, se izdelata samo oba ročaja postavljena na nosilce ročaja, privijačene v AB steno. Obojestransko.
|  |  | m1 | 52 | 0
11 | 8 | Ročaj, oprijemalo na vrhu AB ograje galerije v telovadnici. Okrogla cev fi60,3/5mm. Sidrana v AB steno s konzolami, držali iz ploščatega železa. Odmik cevi od stene cca 150mm. Držala sidrana v AB steno z uvrtanimi vijaki.
AKZ zaščita: Barvanje po sistemu za srednjo korozijsko nevarnost-C3.
Material S235JR
Teža ročaja cca 10kg/m
- Ročaj na vrhu AB ograje galerije v telovadnici
|  |  | m1 | 31 | 0
11 | 9 | Jeklena drsna vrata na AB ograji galerije. 3x - dostop na tribune, š=120cm 1x - ploščad za invalida, š=150cm
Okvir vrat izdelan iz pravokotnih cevi 60/60/4mm.
Polnilo iz okroglih palic fi 16mm.
Vodila iz HOPU profilov privijačenih na AB steno galerije.
Vrata opremljena s cilindrično ključavnico in ključem.
AKZ zaščita: Barvanje po sistemu za srednjo korozijsko nevarnost-C3.
Material S235JR
- Drsna vrata v ograji galerije. Vrata zaklenjena, ko so pomične tribune pospravljene. Vrata odprta, ko so pomične tribune v uporabi.
|  |  | kos | 4 | 0
11 | 10 | Jeklena zaščitna ograja na zidu dovozne rampe v klet.
Zaščitna ograja h=1200mm. Vertikale, na razdalji 1,50m, oprijemalo in spodnja prečka cev fi60,3mm. Vertikalna polnila okrogle palice fi15mm na osni razdalji 150mm.
Na dnu vertikal siderne ploščice za privijačenje s 4 samoreznimi vijaki v AB podporni zid.
Ograjni segmenti dolžine cca6,00m. Horizontalne prečke povezane z drsnim vložkom-dilatacija.
AKZ zaščita: Vroče cinkanje za srednjo korozijsko nevarnost-C3.
Material S235JR
Teža ograje cca 25kg/m
- Zaščitna ograja na vrhu podpornega zidu rampe v klet.
|  |  | m1 | 36 | 0
11 | 11 | Jeklena zaščitna ograja na zidu zunanje dostopne rampe za invalide.
Zaščitna ograja h=900mm. Dodatno oprijemalo na h=700mm. Vertikale, na razdalji 1,50m in oprijemali cev fi51/4mm. Na spodnjem delu horizontalni polnili iz cevi fi 28/3mm
Na dnu vertikal siderne ploščice za privijačenje s 4 samoreznimi vijaki v AB podporni zid.
Ograjni segmenti dolžine cca6,00m. Horizontalne prečke povezane z drsnim vložkom-dilatacija.
AKZ zaščita: Vroče cinkanje za srednjo korozijsko nevarnost-C3.
Material S235JR
Teža ograje cca 25kg/m
- Zaščitna ograja ob rampi za invalide. Obojestransko.
|  |  | m1 | 66 | 0
11 | 12 | Jeklena zaščitna ograja na zidu platoja pred dovozno rampo v klet.
Zaščitna ograja h=1200mm. Vertikale, na razdalji 1,50m, oprijemalo in spodnja prečka cev fi60,3mm. Vertikalna polnila okrogle palice fi15mm na osni razdalji 150mm.
Na dnu vertikal siderne ploščice za privijačenje s 4 samoreznimi vijaki v AB podporni zid.
Ograjni segmenti dolžine cca6,00m. Horizontalne prečke povezane z drsnim vložkom-dilatacija.
AKZ zaščita: Vroče cinkanje za srednjo korozijsko nevarnost-C3.
Material S235JR
Teža ograje cca 25kg/m
- Zaščitna ograja na zidu platoja pred dovozno rampo v klet.
|  |  | m1 | 19 | 0
11 | 13 | Jeklena zaščitna ograja po obodu vhodnega platoja in rampe na vhodni plato.
Zaščitna ograja h=1200mm. Vertikale, na razdalji 1,50m, oprijemalo in spodnja prečka cev fi60,3mm. Vertikalna polnila okrogle palice fi15mm na osni razdalji 150mm.
Na dnu vertikal siderne ploščice za privijačenje s 4 samoreznimi vijaki v AB podporni zid.
Ograjni segmenti dolžine cca6,00m. Horizontalne prečke povezane z drsnim vložkom-dilatacija.
AKZ zaščita: Vroče cinkanje za srednjo korozijsko nevarnost-C3.
Dodatno barvanje v barvi po izboru projektanta.
Material S235JR
Teža ograje cca 25kg/m
- zaščitna ograja po obodu vhodnega platoja in rampe na vhodni plato.
- Krajši odseki na zunanjih stopniščih.
|  |  | m1 | 30 | 0
11 | 14 | Jeklena varnostna ograja na podpornem zidu ob ekološkem otoku.
Tipska cestna jeklena odbojna varnostna ograja, z nadvišanjem za ročaj za pešce.
kot npr.: Enostranska cestna varnostna ograja N2 – W5 z nadvišanjem za ročaj za pešce.
Montaža z vijačenjem na vrhu zida.
- Jeklena varnostna ograja na podpornem zidu ob ekol.otoku.
|  |  | m1 | 10 | 0
Horiz.varovalna sidrišča za dela na strehi
11 | 15 | Tipski, certificirani linijski varovalni sistem za delo na višini v skladu z EN 795 razred C. Stebrički, vrvi, za pripenjanje izvlečne varovalne jeklene vrvi na pasu delvca.
Celoten sistem pritrjen na leseno strešno konstrukcijo. Opažne osb plošče in sekundarna lesena podkonstrukcija. Strešna kritina so pločevinasti trakovi.
- dvokapna streha telovadnice
- ravne strehe pov.hodnik, črpal.
|  |  | m1 | 160 | 0
Lestve za dostop na streho
11 | 16 | Izdelava, dobava in montaža penjalnih lestev iz -jeklenih cevi 2x Fi 48.3/3.25mm, -klini Fi21.3mm - 30cm, -hrbtna zaščita 5/40mm-60cm, -z vodilom za vpenjanje var. pasu -pritrditev V AB zid (z eksp.vijaki-sidri z distančnikom - skozi fasado deb.10cm) Varianta: tipske lestve kot npr. Ariana
AKZ zaščita, kot v osnovnem opisu.
Lestev za servisni dostop na streho.
- Iz kote cca0,00 na +8,00, streha povezovalnega hodnika
|  |  | m1 | 8 | 0
- Iz strehe na +8,00, na +4,50, Iz strehe povezovalnega hodnika na streho črpališča
|  |  | m1 | 4 | 0
- Iz strehe na +4,50 (črpal.), na streho, na +6,50 (telov.)
|  |  | m1 | 3 | 0
|  | SKUPAJ : KLJUČAVNIČARSKA DELA |  |  | 0
12 |  | KROVSKO KLEPARSKA DELA
Opomba: za vsa krovsko kleparska dela je v ceni zajeta izdelava in montaža izdelkov z dobavo vsega mat., izdelavo izmer, preddeli, pom.deli in transporti potrebnimi za smiselno in funkcionalno dokončanje del.
Ravno tako se morajo izvesti vse potrebne obrobe in zaključki potrebne za funkcionalno in estetsko dokončani izgled streh in fasadnih oblog.
Vse obrobe in zaključki se izvedejo iz pocinkane barvane, plastificirane Fe pločevine debeline 0,6mm. Vse obrobe in zaključki se upoštevajo z vsemi potrebnimi spojnimi, tesnilnimi, podpornimi in pritrdilnimi materiali.
Ravno tako so v enotni ceni za vsa krovsko kleparska dela zajeti vsi potrebnimi odri, dvigali in dvigi, razkladanja in prekladanja.
12 | 1 | Eno ali dvokapne strehe. Tesnilna plast Alu pločevinasti trakovi, spojeni z zgibanjem.
Dobava in montaža strešne kritine, kot npr. PREFALZ. Strešna kritina iz barvanih aluminijastih trakov, debeline 0,70 mm, širine 500 mm.
Enostransko plastificirane, kvalitete barve P.10 Standardne barve proizvajalca. (spod.stran transparentni zaščitni lak)
Kvaliteta zgibnega spoja H41, iz alu. legure AlMn1Mg0,5, H41
Kritina v izvedbi z dvojnim pokončnim zgibom, vertikalni del zgiba je stožčast, tako da v spodnjem naležnem področju ostane dilat.razmak 3-5 mm.
Pritrjevanje trakov s pomočjo nerjavnih fiksnih in pomičnih sider v skladu z normativom proizvajalca.
Po izmerah mer na objektu je treba posamezne trakove profilirati izključno strojno, z orodjem za profiliranje (npr. Schlebach profilirni stroj). Tako profilirane trakove s kotnimi pokončnimi prevoji je treba spojiti z dvojnim zgibom. Razpored trakov, oz. zgibov mora biti simetričen glede na gradbene elemente.
V področju robov, slemena in spojev z vertikalnimi elementi je treba paziti na izvedbo z omogočenim dilatacijskim delovanjem.
Barva iz nabora standardnih barv, po izbiri projektanta.
Vključno s filcom dbeline cca 6mm posatvljenim na opaž pod pločevino.
- Dobava in montaža streš.kritine, kot npr. PREFALZ. Dvokapna streha telovadnice. Nagib cca 7,25st.
|  |  | m2 | 1705 | 0
12 | 2 | Dobava in montaža perforirane alu mrežice za dovod zraka v podstrešje, krožne luknje Ø 5, barva kot osnovna pozicija, Razvite širine 120 mm. kot npr. PREFA
|  |  | m1 | 115 | 0
12 | 3 | Dobava in montaža nosilnega traku za kritino iz aluminija, debeline 1,00 mm, razvite širine ca. 200 mm, po potrebi z zavihanim robom. Vse, kot npr. PREFA
|  |  | m1 | 115 | 0
12 | 4 | Dobava in montaža dvojnega cevnega snegobrana, barve P.10 kot osnovna pozicija. Sestavljen je iz alu dvojnega nosilca snegolova, 2 alu cevi Ø 28 mm in lovilca ledu za snegobran (2 kos na trak). Vse, kot npr. PREFA
|  |  | m1 | 115 | 0
12 | 5 | Dobava in montaža enojnega cevnega snegobrana, barve P.10 kot osnovna pozicija. Sestavljen je iz alu enojnega nosilca snegolova, 1 alu cevi Ø 28 mm. Vse, kot npr. PREFA
|  |  | m1 | 115 | 0
12 | 6 | Dobava in montaža tipskega prezračevalnega slemena, kot npr. JET iz dopolnilne pločevine, deb. 0,7 mm, barve in kvalitete materiala kot osnovna pozicija. Vse, kot npr. PREFA
|  |  | m1 | 55 | 0
12 | 7 | Dobava in montaža čelne/slemenske obrobe iz dopolnilne pločevine, deb. 0,7 mm, barve in kvalitete mat.kot osnovna pozicija, vklj. S pritrdilnim materialom. Max. Dolžina elementov 3.000 mm. Razvite širine do 400 mm. Vse, kot npr. PREFA
|  |  | m1 | 75 | 0
12 | 8 | Dobava in montaža odkapne pločevine iz dopolnilnega traku, deb. 0,7 mm, barve in kvalitete materiala kot osnovna pozicija, vkl. S pritrdilnim materialom. Razvite širine do 200mm. Vse, kot npr. PREFA
|  |  | m1 | 115 | 0
12 | 9 | Dobava in montaža Alu varovalna mrežica 100 mm (rola 5 m) tipske varovalne mrežice za ptiče. Mrežica širine 100 mm se montira po celotni dolžini kapne linije in onemogoča vstop ptičem, mrčesu ipd. v zračni sloj strehe. Vse, kot npr. PREFA
|  |  | m1 | 115 | 0
12 | 10 | Dobava in montaža obrobe za lepljenje okrog prezračevalne cevi za odduh (obrobo nalepiti med zgibe, s specialnim lepilom), vklj. z dobavo in montažo prezračevalne cevi, premera 100 mm. Vgraditi strokovno po navodilih proizvajalca. Vse, kot npr. PREFA
|  |  | kos | 5 | 0
12 | 11 | Dobava in montaža obrobe za lepljenje okrog drugih prebojev elektro in strojnih inst.(obrobo nalepiti med zgibe, s specialnim lepilom) Vgraditi strokovno po navodilih proizvajalca. Dimenzija cca do fi500mm. Vse, kot npr. PREFA
|  |  | kos | 5 | 0
12 | 12 | Dobava in montaža obrobe za lepljenje okrog strešnih oken in kupol (obrobo nalepiti med zgibe, s specialnim lepilom). Vgraditi strokovno po navodilih proizvajalca. Vse, kot npr. PREFA
- Strešne kupole za dovod dima, svetle olprtine cca 100x100cm, venec 140x140cm.
|  |  | kom | 17 | 0
12 | 13 | Dobava in montaža visečih strešnih žlebov pravokotne oblike iz ploč. deb. 0,70 mm, razvite širine 400 mm, vključno s priključnimi kotlički, žlebnimi kljukami in vsem pritrdilnim materialom. Vse, kot npr. PREFA
|  |  | m1 | 115 | 0
12 | 14 | Dobava in montaža kotličkov. Vse, kot npr. PREFA
|  |  | kom | 4 | 0
12 | 15 | Dobava in montaža odtočne cevi, kvaliteta barve PP.99, vključno S pripadajočimi objemkami in vijaki. Skupaj z horizontalno speljanimi kinijami in koleni za spremembo poteka. Skupaj s koleni za zaključek skozi pokrov peskolova. Vse, kot npr. PREFA
- Streha telovadnice. Odtočne cevi fi200mm. (4 vertikale)
|  |  | m1 | 30 | 0
- Ostale ravne strehe in nadstr. Odtočne cevi fi150mm. (3 vertikale)
|  |  | m1 | 18 | 0
Izvedba vert.obloge obrobe-kape na vrhu fasadnih sten telovadnice.
12 | 16 | Dobava in montaža strešne kritine, kot npr. PREFALZ. Strešna kritina iz barvanih aluminijastih trakov, debeline 0,70 mm, širine 500 mm. Vertikalna obloga. Obrobe-kapa na vrhu fasadnih sten telovadnice.
Velja celoten opis za izvedbo kritine, kot pri postavki za streho telovadnice, le da se obloga izvaja na vertikalnem fasadnem opažu.
- obroba-kapa na fasadi v oseh A in J
- obroba-kapa na fasadi v osi 1
- obroba-kapa na fasadi v osi 2
|  |  | m2 | 430 | 0
12 | 17 | Dobava in montaža odkapne pločevine iz dopolnilnega traku, deb. 0,7 mm, barve in kvalitete materiala kot osnovna pozicija, vkl. S pritrdilnim materialom. Razvite širine do 400mm. Vse, kot npr. PREFA
Zaključna in odkapna pločevina na dnu fasadne maske na fasadah v osi 1, A in J.
|  |  | m1 | 90 | 0
12 | 18 | Dobava in montaža odkapne pločevine iz dopolnilnega traku, deb. 0,7 mm, barve in kvalitete materiala kot osnovna pozicija, vkl. S pritrdilnim materialom. Razvite širine do 400mm. Vse, kot npr. PREFA
Zaključna in odkapna pločevina na dnu fasadne maske v osi 2.
PAZI! Obroba mora biti oblikovana tako, da je hkrati zaključna obroba obešenega zunanjega sekundarnega stropa.
|  |  | m1 | 51 | 0
Eno ali dvokapne strehe. Tesnilna plast PVC membrana
12 | 19 | Dobava in polaganje sestava ravne strehe na naklonskem betonu ali toplotni izolaciji v naklonu. Sestav strehe vključuje :
- Ločilni sloj - geotekstil
- Večplastna sintetična strešna tesnilna folija na osnovi prvovrstnega fleksibilnega poliofilena (FPO), stabilizirana in ojačana z netkanimi steklenimi vlakni (po EN 13956) Kot npr.:Sarnafil TG 66-18(1,8 mm)
Vse ostale zahteve za - kvaliteto izvedbe, - vključne obseg del in obdelav in - stanje dokončanosti del, enake, kot pri prejšnji postavki za streho na nosilni pločevini.
Folija mehansko pritrjena skozi toplotno izolacijo na betonsko podlago, skladno z navodili proizvajalca in glede na lokalne vremenske razmere.
- Z vsem potrebnim sidranjem in zavetrovanjem folije z nerjavečimi profili, ter - s pritrdili-žepi z nosilci ozemljila varjenimi na strešno folijo. Izvedba in višina nosilcev skladna z veljavnimi predpisi.
- Z dvigom membrane preko prelomnih vogalnikov ob robovih na fasado iz panelov.
- Skupaj z obdelavo-tesnenjem vseh zaključkov, prebojev okroglih in pravokotnih kanalov, drogov, stojk varnostne opreme,…
- garancija za kvalitetno izvedbo min.10 let.
*OPOMBA: Sestav strehe je zaključen z gramoznim nasutjem. Gramozno nasutje se izvaja v obsegu zidarskih del.
- Ravna streha nad povezovalnim hodmnikom
- Ravna streha nad črpališčem.
|  |  | m2 | 405 | 0
12 | 20 | Dobava in polaganje zavihka PVC membrane strešne kritine iz prejšnjih postavk, na notranjo stran in na vrh atike. Membrana enaka in pritrjena na enak način, kot v prejšnjih postavkah.
Podan je tekoči meter poteka zavihka. Za površine upoštevati viš.cca1,00m.
Celoten sestav in detajli:
- Preklop membrane na streho
- Trikotna letev iz tervola na vertikalnem pregibu membrane
- Na vrhu atike odkapni profil iz plastificirane pločevine
- Na vrhu atike zaključna kapa iz pocinkane barvane pločevine.
- Uporaba notranjih in zunanjih, zgornjih in spodnjih vogalnikov.
| a) | - Membrana na vrhu prepognjena in zavarjena na odkapni profil
- Ravna streha nad povezovalnim hodmnikom
- Ravna streha nad črpališčem.
|  |  | m1 | 320 | 0
| b) | - Membrana zaključena na vertikalni fasadi. Skupaj z zarezovanjem fasade, profilom za varjenje membr. vgrajenim v fasado in odkapno pločevino, montirano in kitano na fasado.
- Ravna streha nad povezovalnim hodmnikom
- Ravna streha nad črpališčem.
|  |  | m1 | 45 | 0
12 | 21 | Dobava in polaganje dodatnega, debelejšega in profiliranega traku PVC za pohodne poti iz enakega sistema, kot je osnovna PVC membranska kritina.
- Servisne poti do naprav na strehi kriti s PVC membrano Širina poti cca150cm
|  |  | m2 | 70 | 0
12 | 22 | Dobava in varjenje nosilcev za ozemljila na strešno folijo. Višina nosilcev po zahtevah veljavnih predpisov.
Razpored in število nosilcev po načrtih strelovodne instalacije.
Postavka je ovrednotena glede na površine streh.
- Površina streh kritih s PVC membr. In gramoznim nasutjem. Pritrdila za strešna ozemljila.
|  |  | m2 | 405 | 0
12 | 23 | Vgradnja in tesnenje vtočnikov odvodnjavanja v PVC membrano strehe.
Tipski standardizirani vtočniki proizvajalca membrane.
Tipski vtočniki za ravne strehe s prirobnicami za spajanje PVC membrane in protikondenzne folije.
Skupaj s kotnikom-obrobo za zadrževanje gramoznega nasutja.
Skupaj z zaščitno rešetko za zadrževanje listja in umazanije.
Skupaj z električnim ogrevanjem vtočnikov.
Skupaj z vsemi potrebnimi pritrdili, tesnenji in vsem potrebnim dodatnim in pomožnim materialom.
- Vtočniki za odvodnjavanje ravnih streh kritih s PVC membrano.
|  |  | kom | 2 | 0
12 | 24 | Izdelava, dobava, montaža in tesnenje varnostnih prelivov v atikah fasadnih sten.
Prelivni elementi pravokotnega prereza izdelani iz barvane al pločevine. Prelivni elementi vgrajeni 5cm nad koto žlote-strehe.
Preliv na dvorišče ali na nižjo streho.
- Varnostni prelivi ravne strehe krite s PVC membrano.
|  |  | kom | 2 | 0
12 | 25 | Tesnenje okroglih prebojev skozi PVC membrano strehe in sestav strehe.
Tipsko tesnenje z uporabo, varjenjem, tesnenjem in privijičanjem manšet in objemk.
- tesnenje okroglih prebojev do fi 200.
|  |  | kom | 5 | 0
- tesnenje okroglih prebojev do fi 400.
|  |  | kom | 2 | 0
12 | 26 | Tesnenje prebojev večjega prereza, okrogle ali pravok.oblike skozi PVC membrano strehe.
Netipizirano tesnenje z uporabo, varjenjem, tesnenjem in privijičanjem manšet in objemk.
- tesnenje prebojev dimenzije 1,00m2 do 2,00m2
|  |  | kom | 2 | 0
Tipski stekleni nadstrešek nad vhodom
12 | 27 | Tipski (tipizirani) stekleni nadstrešek z jekleno podkonstrukcijo nad vhodom v povezovalni hodnik iz zunanjih igrišč.
Jeklene konzole privijačene v AB steno povezovalnega hodnika.
Kritina je lepljeno varnostno steklo (VSG-standard EN14449). Debelina stekel je odvisna od razpona podpiranja in tipov in načina pritrdil iz tipizirane rešitve izbranega dobavitelja.
Obt.snega, Kapela sk=1,52 kN/m2 Obt.vetra, Kapela vb0=20,00m/s
- Stekleni nadstrešek nad vhodom v povezovalni hodnik. Dimenzije: 2,00x6,60m
|  |  | kom | 1 | 0
12 | 28 | Izdelava, dobava in montaža vertikale okroglega prereza fi15cm za odvodnjavnja ravnih streh.
Vertikale iz pocinkane barvane pločevine . Skupaj z objemkami za pritrditev na zidane in AB zidove.
Spodnjih 2,50m višine iz litoželezne cevi.
Skupaj s priključkom na odtočnike na ravni strehi
Skupaj s priključnim kolenom za peskolov.
Skupaj 3 vertikale. Povezovalni hodnik, črpališče, stekleni nadstrešek
- Skupaj 3 vertikale dolžine cca6,00m
|  |  | m1 | 18 | 0
Strešna okna za odvod dima in toplote.
Dobava in montaža okna s kupolo za odvod dima za ravno streho (pritrditev na menjalnike, lesene strešne konstrukcije) kot npr.: VELUX
Okno iz belega plastičnega okvirja višine 15 cm (polnjeno z visoko izolativno peno) in dodatnega belega plastičnega podstavka višine 15 cm (polnjeno z visoko izolativno peno)
Zastekljeno z dvoslojnim energijsko varčnim steklom. U vrednost = 0,99 W/m2K po standardu za kupole EN 1873:2005 Zunanje steklo navadno, Notranje varnostno-lepljeno, ter zaščiteno s prozorno kupolo iz akrila.
Električno odpiranje in zapiranje preko integriranega elektromotorja (kot npr.: VELUX tip CSP)
Okno je vgrajeno skupaj s krmilno centralo, ki omogoča priklop dveh oken ter zagotavlja 72 urno napajane ob izpadu el.toka. (kot npr: VELUX tip KFC 220)
Skupaj s celotnim tesnenjem in dokončano obdelavo vgrajenega okna za streho izbrane izvedbe. (kot npr.: PREFA)
12 | 29 | Dobava in montaža okna s kupolo za odvod dima za ravno streho, V celoti po specifikaciji iz uvodnega opisa. Vse komponente iz sistema istega proizvajalca. (kot npr.: VELUX)
- dim. 120/120 cm
- geometrične površine > 1,30 m2
- okna vgrajena v pločevinasto streho telovadnice. V celoti po specifikaciji iz uvodnega opisa.
|  |  | kom | 13 | 0
Svetlobne kupole in trakovi
Dobava in montaža svetlobne kupole dvoslojne - iz polikarbonata, na standardnem nastavnem vencu viš.50cm. Postavitev na AB pl.ravne strehe. PAZI! Potrebno je zagotoviti zadostni dvig kupole nad nivo strehe, skladno z zahtevami tehnične smernice za naravni odvod dima in toplote.
Odpiranje - za prezračevanje in odvod dima pri požaru; kot odpiranja min.140st.
pogon el.motorni, 24V DC, s krmiljenjem iz požarne centrale, oz na pritisno stikalo za prezračevanje; dobava skupaj s potrebno spremno dokumantacijo;
Dobava in montaža z vsemi pomožnimi deli in transporti
12 | 30 | Svetlobna kupola po zg.opisu: Nazivnih dimenzij 120x120cm, - Ag = 0,92m2
- Ravna streha na povezovalnem hodniku
|  |  | kom | 2 | 0
|  | SKUPAJ : KROVSKO KLEPARSKA DELA |  |  | 0
13 |  | MIZARSKA DELA
Opomba: za vse izdelke v ceni zajeti izdelavo dobavo in montažo, z , izdelavo izmer, preddeli, dobavo vsega montažnega materiala, pom.deli in transporti Izvedba detajlov po projektu oz po tipskih rešitvah proizvajalcev vgrajenih izdelkov.
Pred izdelavo izdelkov, je potrebno izdelati vzorčni kos, ki ga pisno potrdi investitor.
Zunanje stavbno pohištvo (okna in vrata) v toplotnem ovoju stavbe morajo imeti toplotno prehodnost Uw≤ 0,90 W/(m2K), določeno po standardu SIST EN 14351-1:2006+A2:2016. Vgrajena morajo biti po načelu tesnjenja v treh ravneh, kot je opredeljeno v smernici RAL.
Vrata
Opis : Eno(dvo)krilna vrata tip in barve po izbiri projektanta).
Skupaj s talnimi odbojniki. okrogli RF/Alu talni odbojniki sive barve, vijačeni ali lepljeni v tla.
krilo - sredica mdf okvir ojačan za nasadila in ključavnico, iveral plošča, obloga 3,2 mm vlaknena plošča, finalno obojestransko gladki ultrapas, krilo v ravnini stene.
Okovje tipsko: tečaji uležajeni, trojna nasadila, inox kljuke zaobljenih oblik (kot npr. Hoppe Amsterdam), rozete ločene za kljuko in ključavnico - okrogle. Ključavnica v vratih
Samozapirala, skladno z navodili investitorja.
Podboj suhomontažen, iz barvanih kovinskih (Al, jekl.) profilov (kot Deržič); v pripiri vstavljeno tesn.za krilo
Za vsa vrata velja da so opremljena z ključavnico s cilindričnim vložkom po sistemu "enotnega ključa" (sistem odpiranja - več.nivojev določi investitor) ali električno ključavnico (dobava v elektroinstalacijah).
Na vratih talna zapora (giljotina) za povečanje zvočne izolativnosti.
Kjer je navedeno "El":
Vrata so opremljena z ključavnico s cilindričnim vložkom po sistemu "enotnega ključa"
Upoštevati talne odbojnike za vrata vijačene v tla ali steno
Navedene so gradbene odprtine vrat.
Izdelava po shemah PZI.
13 | 1 | V12 - 110/220cm Vgrajena v siporex 30cm Svetla odprtina: 100/215 Enokrilna notranja vrata, podboj kovinski, krilo polno (1L)
zidarska mera: 110/220cm - odpiranje po shemi - krilo - sredica mdf okvir ojačan za nasadila in ključavnico, iveral plošča, obloga 3,2 mm vlaknena plošča, finalno obojestransko gladki ultrapas, krilo v ravnini stene.
- Okovje tipsko: tečaji uležajeni, trojna nasadila, inox kljuke zaobljenih oblik (kot npr. Hoppe Amsterdam), rozete ločene za kljuko in ključavnico - okrogle. - Podboj suhomontažen, iz barvanih kovinskih profilov; v pripiri vstavljeno tesnilo za krilo. - Na vratih talna zapora (giljotina) za povečanje zvočne izolativnosti.
- Vrata so opremljena s ključavnico s cilindričnim vložkom po sistemu "enotnega ključa" - Upoštevati talne odbojnike za vrata vijačene v tla ali steno
GEZE TS 5000 ECline samozapiralo, območje uporabe moči EN 3-5 po SIST EN 1154, integrirana podpora za lažje odpiranje vrat
GEZE drsna letev TS 5000 EC line
|  |  | kom | 1 | 0
13 | 2 | V13, V14 - 100/220cm Vgrajena v siporex 30cm Svetla odprtina: 90/215 Enokrilna notranja vrata, podboj kovinski krilo polno samozapiralo (1L+1D)
zidarska mera: 100/220cm - odpiranje po shemi - krilo - sredica mdf okvir ojačan za nasadila in ključavnico, iveral plošča, obloga 3,2 mm vlaknena plošča, finalno obojestransko gladki ultrapas, krilo v ravnini stene. - Okovje tipsko: tečaji uležajeni, trojna nasadila, inox kljuke zaobljenih oblik (kot npr. Hoppe Amsterdam), rozete ločene za kljuko in ključavnico - okrogle.
- Podboj suhomontažen, iz barvanih kovinskih profilov; v pripiri vstavljeno tesnilo za krilo . - Na vratih talna zapora (giljotina) za povečanje zvočne izolativnosti. - Vrata so opremljena z ključavnico s cilindričnim vložkom po sistemu "enotnega ključa" - samozapiralo - Upoštevati talne odbojnike za vrata vijačene v tla ali steno
GEZE TS 5000 ECline samozapiralo, območje uporabe moči EN 3-5 po SIST EN 1154, integrirana podpora za lažje odpiranje vrat
GEZE drsna letev TS 5000 EC line
|  |  | kom | 2 | 0
13 | 3 | V20, V23 - 100/220cm Vgrajena v siporex 20cm Svetla odprtina: 90/215 Enokrilna notranja vrata, podboj kovinski krilo polno samozapiralo (1L+1D)
- krilo - sredica mdf okvir ojačan za nasadila in ključavnico, iveral plošča, obloga 3,2 mm vlaknena plošča, finalno obojestransko gladki ultrapas, krilo v ravnini stene. - Okovje tipsko: tečaji uležajeni, trojna nasadila, inox kljuke zaobljenih oblik (kot npr. Hoppe Amsterdam), rozete ločene za kljuko in ključavnico - okrogle. - Podboj suhomontažen, iz barvanih kovinskih profilov; - vrata so opremljena s ključavnico s cilindričnim vložkom po sistemu "enotnega ključa" - Upoštevati talne odbojnike za vrata vijačene v tla ali steno
|  |  | kom | 2 | 0
13 | 4 | V21, V22 - 90/220cm Vgrajena v siporex 20cm Enokrilna notranja vrata, podboj kovinski krilo polno (2D)
- krilo - sredica mdf okvir ojačan za nasadila in ključavnico, iveral plošča, obloga 3,2 mm vlaknena plošča, finalno obojestransko gladki ultrapas, krilo v ravnini stene. - Okovje tipsko: tečaji uležajeni, trojna nasadila, inox kljuke zaobljenih oblik (kot npr. Hoppe Amsterdam), rozete ločene za kljuko in ključavnico - okrogle. - Podboj suhomontažen, iz barvanih kovinskih profilov; - vrata so opremljena s ključavnico s cilindričnim vložkom po sistemu "enotnega ključa" - Upoštevati talne odbojnike za vrata vijačene v tla ali steno
|  |  | kom | 2 | 0
13 | 5 | V24 - 300/250cm Vgrajena v AB steni 30cm Dvokrilna notranja vrata, podboj kovinski krilo polno
- krilo - sredica mdf okvir ojačan za nasadila in ključavnico, iveral plošča, obloga 3,2 mm vlaknena plošča, finalno obojestransko gladki ultrapas, krilo v ravnini stene. - Okovje tipsko: tečaji uležajeni, trojna nasadila, inox kljuke zaobljenih oblik (kot npr. Hoppe Amsterdam), rozete ločene za kljuko in ključavnico - okrogle. - Podboj suhomontažen, iz barvanih kovinskih profilov; - vrata so opremljena z el. ključavnico, samozapiralo - Upoštevati talne odbojnike za vrata vijačene v tla ali steno
GEZE TS 5000L samozapiralo z drsno letvijo za enokrilna vrata do širine 1400mm, z možnostjo nastavitve hitrosti, moči zapahovanja od 2-6 po EN 1154 (vizualni prikaz nastavitve moči zapahovanja na samozapiralu), končnega zapahovanja ter termo stabilnimi ventili. Možnost pridržanaj v odprtem položaju, montaža na nasprotni strani tečajev
Sistem za sinhrono zapiranje GEZE ISM BG TS 5000 drsna letev ISM. Par samozapiral TS 5000L z drsno letvijo za dvokrilna vrata dimenzije do 2x1400mm.
GEZE sistem za pridržanje v odrtem položaju v drsnem vodilu ISM
GEZE SecuLogic panik letev skladno z EN 1125
|  |  | kom | 1 | 0
13 | 6 | V26,V27,V28 - 200/250cm Vgrajena v AB steni 30cm Dvokrilna notranja vrata, podboj kovinski krilo polno samozapiralo Nogice (zatiči) za fiksiranje odprtih kril.
- krilo - sredica mdf okvir ojačan za nasadila in ključavnico, iveral plošča, obloga 3,2 mm vlaknena plošča, finalno obojestransko gladki ultrapas, krilo v ravnini stene. - Okovje tipsko: tečaji uležajeni, trojna nasadila, inox kljuke zaobljenih oblik (kot npr. Hoppe Amsterdam), rozete ločene za kljuko in ključavnico - okrogle. - Podboj suhomontažen, iz barvanih kovinskih profilov; - vrata so opremljena s ključavnico s cilindričnim vložkom po sistemu "enotnega ključa" - Upoštevati talne odbojnike za vrata vijačene v tla ali steno
|  |  | kom | 3 | 0
13 | 7 | V29, V30, V33 - 100/220cm Vgrajena v AB steno 30cm Svetla odprtina: 90/215 Enokrilna notranja vrata, podboj kovinski krilo polno (2L+1D)
- krilo - sredica mdf okvir ojačan za nasadila in ključavnico, iveral plošča, obloga 3,2 mm vlaknena plošča, finalno obojestransko gladki ultrapas, krilo v ravnini stene. - Okovje tipsko: tečaji uležajeni, trojna nasadila, inox kljuke zaobljenih oblik (kot npr. Hoppe Amsterdam), rozete ločene za kljuko in ključavnico - okrogle. - Podboj suhomontažen, iz barvanih kovinskih profilov; - vrata so opremljena s ključavnico s cilindričnim vložkom po sistemu "enotnega ključa" - Upoštevati talne odbojnike za vrata vijačene v tla ali steno
|  |  | kom | 3 | 0
13 | 8 | V31, V32 - 90/220cm Vgrajena v AB steno 30cm Enokrilna notranja vrata, podboj kovinski krilo polno (2L)
- krilo - sredica mdf okvir ojačan za nasadila in ključavnico, iveral plošča, obloga 3,2 mm vlaknena plošča, finalno obojestransko gladki ultrapas, krilo v ravnini stene. - Okovje tipsko: tečaji uležajeni, trojna nasadila, inox kljuke zaobljenih oblik (kot npr. Hoppe Amsterdam), rozete ločene za kljuko in ključavnico - okrogle. - Podboj suhomontažen, iz barvanih kovinskih profilov; - vrata so opremljena s ključavnico s cilindričnim vložkom po sistemu "enotnega ključa" - Upoštevati talne odbojnike za vrata vijačene v tla ali steno
GEZE TS 5000 ECline samozapiralo, območje uporabe moči EN 3-5 po SIST EN 1154, integrirana podpora za lažje odpiranje vrat
GEZE drsna letev TS 5000 EC line
|  |  | kom | 2 | 0
13 | 9 | V41, V42, V43, V44 - 90/220cm Vgrajena v opečni steni 20cm Enokrilna notranja vrata, podboj kovinski krilo polno (4D)
- krilo - sredica mdf okvir ojačan za nasadila in ključavnico, iveral plošča, obloga 3,2 mm vlaknena plošča, finalno obojestransko gladki ultrapas, krilo v ravnini stene. - Okovje tipsko: tečaji uležajeni, trojna nasadila, inox kljuke zaobljenih oblik (kot npr. Hoppe Amsterdam), rozete ločene za kljuko in ključavnico - okrogle. - Podboj suhomontažen, iz barvanih kovinskih profilov; - vrata so opremljena s ključavnico s cilindričnim vložkom po sistemu "enotnega ključa" - Upoštevati talne odbojnike za vrata vijačene v tla ali steno
GEZE TS 5000 ECline samozapiralo, območje uporabe moči EN 3-5 po SIST EN 1154, integrirana podpora za lažje odpiranje vrat
GEZE drsna letev TS 5000 EC line
|  |  | kom | 4 | 0
13 | 10 | V39, V40 - 100/220cm Vgrajena v AB steno 30cm Svetla odprtina: 90/215 Enokrilna notranja vrata, podboj kovinski krilo polno (2D)
- krilo - sredica mdf okvir ojačan za nasadila in ključavnico, iveral plošča, obloga 3,2 mm vlaknena plošča, finalno obojestransko gladki ultrapas, krilo v ravnini stene. - Okovje tipsko: tečaji uležajeni, trojna nasadila, inox kljuke zaobljenih oblik (kot npr. Hoppe Amsterdam), rozete ločene za kljuko in ključavnico - okrogle. - Podboj suhomontažen, iz barvanih kovinskih profilov; - vrata so opremljena s ključavnico s cilindričnim vložkom po sistemu "enotnega ključa" - Upoštevati talne odbojnike za vrata vijačene v tla ali steno
GEZE TS 5000 ECline samozapiralo, območje uporabe moči EN 3-5 po SIST EN 1154, integrirana podpora za lažje odpiranje vrat
GEZE drsna letev TS 5000 EC line
|  |  | kom | 2 | 0
|  | SKUPAJ : MIZARSKA DELA |  |  | 0
14 |  | KOVINSKO STAVBNO POHIŠTVO
Opomba: za vse izdelke v ceni zajeti izdelavo dobavo in montažo, z , izdelavo izmer, preddeli, dobavo vsega montažnega materiala, pom.deli in transporti Izvedba detajlov po projektu oz po tipskih rešitvah proizvajalcev vgrajenih izdelkov.
Pred izdelavo izdelkov, je potrebno izdelati vzorčni kos, ki ga pisno potrdi investitor.
Zunanje stavbno pohištvo (okna in vrata) v toplotnem ovoju stavbe morajo imeti toplotno prehodnost Uw≤ 0,90 W/(m2K), določeno po standardu SIST EN 14351-1:2006+A2:2016. Vgrajena morajo biti po načelu tesnjenja v treh ravneh, kot je opredeljeno v smernici RAL.
Okna, zasteklitve, balk.vrata,…
Splošno: Dobava in montaža oken, vrat, sten iz kovinskih Al profilov s prekinjennim topl.mostom za zunanja okna, prašno barvanih po RAL (določi projektant), vogali profilov zaobljeni v radiju
Profili iz sistemskega programa splošno priznanega proizvajalca, z Euro vodilom za okovje (kot Schueco, Wicona, Jansen, Sapa...); Dobava s sidri (kovinskim slepim okvirjem) za vgradnjo.
Visoko toplotno izoliran sistem za fiksne zasteklitve, okna in balkonska vrata, z Eurovodilom za okovje.
Z večprekatnim sredinskim tesnilom in poglobljenimi steklitvenimi tesnili katera preprečujejo kroženje zraka iz hladne na toplo površino profila. V področju prekinjenega toplotnega mosta je vstavljen dodatni izolativni material.
Spoji so na stikih opremljeni še s posebnimi tesnilnimi elementi oz. z ustreznim kotnikom. Zatesnitev T-spojev se izvede s sistemskimi tesnilnimi blazinicami in trajno elastičnim tesnilnim materialom v področju stičnih tesnilnih elementov labirintne oblike.
Vgradni stiki prekriti s pokrivnimi pravokotnimi letvicami iz enakega materiala, kot okna.
Sistemski spodnji profil za priklop zunanje in notranje police brez toplotnih mostov.
Zahteve po standardih:
Uw: <0,90
Ug: <0,60
Protihrupna zaščita: raz.:3
Protivlom.razred po ENV 1627: WK1
Zrakotesnost po EN 12207: raz.: 4
Vodotesnost po EN 12208: raz.: 9a
Odp.na ud.veter EN12210: raz.C5/B5
Mehanske lastnosti po EN 13115: raz.4
Mehanska trajnost po EN 12400: razr.3
Zaključki na gradbene elemente morajo biti izvedeni po RAL smernicah montaže: - znotraj paronepropustni, - zunaj paropropustni, vodotesni - toplotna izolacija
Alu police na zunanji strani (šir. cca. 10 cm, oz. kot navedeno v posamezni postavki.
Kjer je navedeno "P": Dobava in montaža notranje Alu police (š=max40 cm)
Kjer je navedeno "ZS": Dobava in montaža zunanjih Al barvanih žaluzij kot npr. Krpan, z lamelami F-80 (šir.min.80mm), z zun.omarico in vodili iz barvane Al pl. in profilov; ročno upravljanje.
Kjer je navedeno "NS": Dobava in montaža notranjega tekstilnega senčila na ročni pogon - rolo izvedbe.
14 | 1 | O1 - 375/330cm 6-delno sestavljeno zunanje okno; 2 etaži po 3 segmente odpiranje: fiksno okno: 2 krila Okoli hor.im vert.osi: 1 krilo Refleksno steklo spodnja etaža - parapet: varnostno lepljeno steklo, zun.in notranje. ZS Zunanje senčilo iz 2 delov, elektromotor.
|  |  | kom | 1 | 0
14 | 2 | O2 - 430/330cm 6-delno sestavljeno zunanje okno; 2 etaži po 3 segmente odpiranje: fiksno okno: 2 krila Okoli hor.im vert.osi: 1 krilo Refleksno steklo spodnja etaža - parapet: varnostno lepljeno steklo, zun.in notranje. ZS Zunanje senčilo iz 2 delov, elektromotor.
|  |  | kom | 4 | 0
14 | 3 | O3 - 375/330cm 6-delno sestavljeno zunanje okno; 2 etaži po 3 segmente Spodnja etaža visoka, zgornja, kot nadsvetloba odpiranje: 3 krila v spodnji etaži Okoli vert.osi: 3 krila. Odpiranje z dovod zraka. Refleksno steklo spodnja etaža - krila: varnostno lepljeno steklo, zun.in notranje. ZS Zunanje senčilo iz 2 delov, elektromotor.
|  |  | kom | 1 | 0
14 | 4 | O4 - 500/120cm 5-delno sestavljeno zunanje okno; odpiranje: fiksno okno: 4 krila Okoli hor.im vert.osi: 1 krilo Refleksno steklo P
|  |  | kom | 4 | 0
14 | 5 | O5 - 200/120cm 2-delno sestavljeno zunanje okno; odpiranje: fiksno okno: 1 krilo Okoli hor.im vert.osi: 1 krilo Refleksno steklo P ZS
|  |  | kom | 2 | 0
Vrata
Visoko toplotno izoliran sistem za vrata in zunanja vrata, z Euro vodilom za okovje.
Dobava in montaža vrat, sten iz kovinskih Al profilov s prekinjenim topl.mostom za zunanja vrata, prašno barvanih po RAL (določi projektant), vogali profilov zaobljeni v radiju
Profili iz sistemskega programa splošno priznanega proizvajalca, z Euro vodilom za okovje (kot Jensen, Schueco,...); Dobava s sitri (kovinskim slepim okvirjem) za vgradnjo.
- tećaji uležajeni, - najmanj trije tečaji po viš.vrat - zaskočno zapiralo (valjček), - v dvokrilnih vratih pasivno krilo z "patent" zasunom (zg.+sp.)
Zahteve po standardih:
Ud: <0,90
Ug: <0,60
Protihrupna zaščita: raz.:3
Protvlomni razred po ENV 1627: WK2 za vhodna vrata
Zrakotesnost po EN 12207: raz.: 4
Vodotesnost po EN 12208: raz.: 9a
Odp.na ud.veter EN12210: raz.C5/B5
Mehanske lastnosti po EN 13115: raz.4
Mehanska trajnost po EN 12400: razr.3
Kljuke kovinske.
Samozapirala, skladno z navodili investitorja.
Za vsa vrata velja da so opremljena z ključavnico s cilindričnim vložkom po sistemu "enotnega ključa" (sistem odpiranja - več.nivojev določi investitor).
Upoštevati talne odbojnike za vrata vijačene v tla ali steno
Kjer je navedeno "El":
Električno prijemalo za krmiljeno ključavnico.(kjer je navedeno)
Ožičenje za krmiljene ključavnice znotraj profilov. (kjer je navedeno)
Kjer je navedeno "A":
Eelektrični sistem za varovanje zasilnih in panik izhodov, skladno s smernico SZPV 411. (kjer je navedeno)
Kjer je navedeno "PA":
Vrata opremljena z antipanik kljuko po SIST EN179, razen, kjer je posebej navedeno, da so opremljena z antipanik drogom SIST EN1125
Navedene so gradbene odprtine vrat.
Izdelava po shemah PZI.
14 | 6 | V17 - 250/220cm - Enokrilna Alu + fiksna stena Notranja vrata Vrata: 100/210cm Polnilo: zasteklitev, Krilo: varnostno kaljeno steklo Fiksna: varnostno lepljeno steklo Samozapiralo.
zidarska mera: 250 /220cm - enokrilna notranja steklena vrata + fiksna stena - odpiranje po shemi - krilo - zastekljeno, lepljeno, kaljeno, varnostno v ALU okvirju - okovje tipsko: tečaji uležajeni, trojna nasadila, inox kljuke zaobljenih oblik (kot npr. Hoppe Amsterdam), rozete ločene za kljuko in ključavnico - okrogle. - v pripiri vstavljeno tesnilo za krilo . - vrata so opremljena z ključavnico s cilindričnim vložkom po sistemu "enotnega ključa" - upoštevati talne odbojnike za vrata vijačene v tla ali steno - samozapiralo
Samozapiralo GEZE TS 3000 z drsno letvijo za enokrilna vrata širine do 1100mm. Z možnostjo nastavitve moči zapiranja 1-4 po SIST EN 1154 ter hitrosti zapiranja in moči zapahovanja. Ventili za nastavitve so termostabilni. Opcijsko z vstavkom v letev je možno doseči pridržanje vrat v odprtem položaju med 80° in 130° ter omejevanje kota odpiranja vrat. Montaža na stran tečajev. Brez sistema za pridržanje primerno tudi za požarna vrata.
GEZE drsna letev TS 3000
GEZE sistem za pridrževanje v odprtem položaju
|  |  | kom | 1 | 0
14 | 7 | V46 - 190/220cm - Dvokrilna notranja vrata Polnilo: zasteklitev, varnostno kaljeno steklo. Znotraj antipanik drog SIST EN1125 Zunaj kljuka. Samozaprialo za usklajeno zapiranje dvojnih vrat.
- vrata vgrajena v AB steni d=30 cm krilo - zastekljeno, lepljeno, kaljeno, varnostno v ALU okvirju - okovje tipsko: tečaji uležajeni, trojna nasadila, inox kljuke zaobljenih oblik (kot npr. Hoppe Amsterdam), rozete ločene za kljuko in ključavnico - okrogle. - v pripiri vstavljeno tesnilo za krilo . - vrata so opremljena z ključavnico s cilindričnim vložkom po sistemu "enotnega ključa" - upoštevati talne odbojnike za vrata vijačene v tla ali steno - samozapiralo
GEZE TS 5000L samozapiralo z drsno letvijo za enokrilna vrata do širine 1400mm, z možnostjo nastavitve hitrosti, moči zapahovanja od 2-6 po EN 1154 (vizualni prikaz nastavitve moči zapahovanja na samozapiralu), končnega zapahovanja ter termo stabilnimi ventili. Možnost pridržanaj v odprtem položaju, montaža na nasprotni strani tečajev
Sistem za sinhrono zapiranje GEZE ISM BG TS 5000 drsna letev ISM. Par samozapiral TS 5000L z drsno letvijo za dvokrilna vrata dimenzije do 2x1400mm.
GEZE SecuLogic panik letev
Vrata morajo biti opemljena s panik ključavnico in potisnim drogom po standardu SIST EN 1125
Na zunanji strani namontirati ročaj/krogla.
|  |  | kom | 1 | 0
14 | 8 | V2 - 190/220cm -Dvokrilna zunanja vrata, Krila z vmesno prečko po višini. Spodni profil povišan (cokel) Vrata brez praga-giljotina Polnilo: zasteklitev-termopan Parapeti: varnostno lepljeno steklo Samozaprialo za usklajeno zapiranje dvojnih vrat.
- ALU profili in termopan zasteklitev (kaljeno lepljeno varnostno steklo) - vgrajena v AB steno d= 30 cm, odprtina obložena z 5cm topl. izol. - specifikacije po splošnem opisu - vrata v RAL montaži, potrebna zagotovitev zrakotesnosti - toplotna izolativnost Uw = 0,9 W/ (m2K), Ug = 0,6 W/ (m2K) - vrata brez praga, namesti se tesnilna zapora - "giljotina", - trojna nasadila - talni odbojniki za vrata, okrogli RF/ ALU sive barve - zidarsko mero steklene stene in vrat je potebno prilagoditi glede na izbranega dobavitelja, - samozapiralo - na zunanji strani kljuka - odpiranje po shemi
Antipanik odrivni drog po SIST-EN1125 v smeri umika.
Evakuacijska zapora GEZE FTV 320, 24 V DC, visoka sila zadrževanja min 5kN, sigurno in trenutno odpustitev pod preobremenitvijo min 3 kN, vključen tudi okrivni del
GEZE TS 5000L samozapiralo, območje uporabe moči EN 2-6 po SIST EN 1154, možnost pridržanaj v odprtem položaju, montaža na nasprotni strani tečajev
GEZE sistem za pridržanje v odrtem položaju v drsnem vodilu ISM
Sistem za sinhrono zapiranje GEZE ISM BG TS 5000 drsna letev ISM. Par samozapiral TS 5000L z drsno letvijo za dvokrilna vrata dimenzije do 2x1400mm.
GEZE SecuLogic panik letev
Na zunanji strani namontirati kljuko
V vrata namontirati panik ključavnico skladno z EN1125
V vrata namontirati potisni drog po standardu SIST EN 1125
|  |  | kom | 1 | 0
14 | 9 | V3 - 200/220cm -Dvokrilna zunanja vrata, Svetla mera: 185/210 Krila z vmesno prečko po višini. Spodni profil povišan (cokel) Vrata brez praga-giljotina Polnilo: zasteklitev-termopan Parapeti: varnostno lepljeno steklo Samozaprialo za usklajeno zapiranje dvojnih vrat.
- ALU profil in termopan zasteklitev (kaljeno lepljeno varnostno steklo) - vgrajena v AB steno d= 30 cm, odprtina obložena z 5cm topl. izol. - specifikacije po splošnem opisu - vrata v RAL montaži, potrebna zagotovitev zrakotesnosti - toplotna izolativnost Uw = 0,9 W/ (m2K), Ug = 0,6 W/ (m2K) - vrata brez praga, namesti se tesnilna zapora - "giljotina", - trojna nasadila - talni odbojniki za vrata, okrogli RF/ ALU sive barve - na zunanji strani kljuka - zidarsko mero steklene stene in vrat je potebno prilagoditi glede na izbranega dobavitelja, - odpiranje po shemi, samozapiralo
Antipanik odrivni drog po SIST-EN1125 v smeri umika.
GEZE TS 5000L samozapiralo z drsno letvijo za enokrilna vrata do širine 1400mm, z možnostjo nastavitve hitrosti, moči zapahovanja od 2-6 po EN 1154 (vizualni prikaz nastavitve moči zapahovanja na samozapiralu), končnega zapahovanja ter termo stabilnimi ventili. Možnost pridržanaj v odprtem položaju, montaža na nasprotni strani tečajev
Sistem za sinhrono zapiranje GEZE ISM BG TS 5000 drsna letev ISM. Par samozapiral TS 5000L z drsno letvijo za dvokrilna vrata dimenzije do 2x1400mm.
GEZE SecuLogic panik letev
Vrata morajo biti opemljena s panik ključavnico in potisnim drogom po standardu SIST EN 1125
Na zunanji strani namontirati kljuko
|  |  | kom | 1 | 0
14 | 10 | V5 - 200/220cm -Dvokrilna zunanja vrata, Svetla mera: 185/210 Krila z vmesno prečko po višini. Spodni profil povišan (cokel) Vrata brez praga-giljotina Polnilo: zasteklitev-termopan Parapeti: varnostno lepljeno steklo Samozaprialo za usklajeno zapiranje dvojnih vrat.
- ALU profil in termopan zasteklitev (kaljeno lepljeno varnostno steklo) - vgrajena v AB steno d= 30 cm, odprtina obložena z 5cm topl. izol. - specifikacije po splošnem opisu - vrata v RAL montaži, potrebna zagotovitev zrakotesnosti - toplotna izolativnost Uw = 0,9 W/ (m2K), Ug = 0,6 W/ (m2K) - vrata brez praga, namesti se tesnilna zapora - "giljotina", - trojna nasadila - talni odbojniki za vrata, okrogli RF/ ALU sive barve - na zunanji strani kljuka - zidarsko mero steklene stene in vrat je potebno prilagoditi glede na izbranega dobavitelja, - odpiranje po shemi, samozapiralo
GEZE TS 5000L samozapiralo, območje uporabe moči EN 2-6 po SIST EN 1154, možnost pridržanaj v odprtem položaju, montaža na nasprotni strani tečajev
GEZE sistem za pridržanje v odrtem položaju v drsnem vodilu ISM
Sistem za sinhrono zapiranje GEZE ISM BG TS 5000 drsna letev ISM. Par samozapiral TS 5000L z drsno letvijo za dvokrilna vrata dimenzije do 2x1400mm.
Na zunanji strani namontirati kljuko
Vrata morajo biti opemljena s panik ključavnico in potisnim drogom po standardu SIST EN 1125
|  |  | kom | 1 | 0
14 | 11 | V6 - 200/220cm -Dvokrilna zunanja vrata, Svetla mera: 185/210 Krila z vmesno prečko po višini. Spodni profil povišan (cokel) Polnilo: zasteklitev-termopan Parapeti: varnostno lepljeno steklo Samozaprialo za usklajeno zapiranje dvojnih vrat.
- ALU profil in termopan zasteklitev (kaljeno lepljeno varnostno steklo) - vgrajena v AB steno d= 30 cm, odprtina obložena z 5cm topl. izol. - specifikacije po splošnem opisu - vrata v RAL montaži, potrebna zagotovitev zrakotesnosti - toplotna izolativnost Uw = 0,9 W/ (m2K), Ug = 0,6 W/ (m2K) - vrata brez praga, namesti se tesnilna zapora - "giljotina", - trojna nasadila - talni odbojniki za vrata, okrogli RF/ ALU sive barve - na zunanji strani kljuka - zidarsko mero steklene stene in vrat je potebno prilagoditi glede na izbranega dobavitelja, - odpiranje po shemi, samozapiralo
GEZE TS 5000L samozapiralo z drsno letvijo za enokrilna vrata do širine 1400mm, z možnostjo nastavitve hitrosti, moči zapahovanja od 2-6 po EN 1154 (vizualni prikaz nastavitve moči zapahovanja na samozapiralu), končnega zapahovanja ter termo stabilnimi ventili. Možnost pridržanaj v odprtem položaju, montaža na nasprotni strani tečajev
Sistem za sinhrono zapiranje GEZE ISM BG TS 5000 drsna letev ISM. Par samozapiral TS 5000L z drsno letvijo za dvokrilna vrata dimenzije do 2x1400mm.
GEZE SecuLogic panik letev
Vrata morajo biti opemljena s panik ključavnico in potisnim drogom po standardu SIST EN 1125
Na zunanji strani namontirati kljuko
|  |  | kom | 1 | 0
14 | 12 | V7 - 120/220cm - Enokrilna zunanja vrata, Svetla mera: 95/210 Polno krilo z zastekljenim okencem. Okence: cca 50x40cm Spodni profil povišan (cokel) Samozapiralo.
- ALU profil in ALU polnilo z delno zasteklitvijo - vgrajena v AB steno d= 30 cm, odprtina obložena z 5cm topl. izol. - specifikacije po splošnem opisu - vrata v RAL montaži, potrebna zagotovitev zrakotesnosti - toplotna izolativnost Uw = 0,9 W/ (m2K), Ug = 0,6 W/ (m2K) - vrata brez praga, namesti se tesnilna zapora - "giljotina", - trojna nasadila - talni odbojniki za vrata, okrogli RF/ ALU sive barve - na obeh straneh kljuka, cilindrična ključavnica - samozapiralo - odpiranje po shemi
GEZE TS 5000 ECline samozapiralo, območje uporabe moči EN 3-5 po SIST EN 1154, integrirana podpora za lažje odpiranje vrat
GEZE drsna letev TS 5000 EC line
|  |  | kom | 1 | 0
14 | 13 | V8 - 170/220cm -Dvokrilna zunanja vrata, Svetla mera: 145/210 Polna krila z zastekljenim okencem. Okenca: cca 50x60cm (oba krila) Spodni profil povišan (cokel) Vrata brez praga-giljotina Samozaprialo za usklajeno zapiranje dvojnih vrat.
- ALU profil in ALU polnilo z delno zasteklitvijo - vgrajena v AB steno d= 30 cm, odprtina obložena z 5cm topl. izol. - specifikacije po splošnem opisu - vrata v RAL montaži, potrebna zagotovitev zrakotesnosti - toplotna izolativnost Uw = 0,9 W/ (m2K), Ug = 0,6 W/ (m2K) - vrata brez praga, namesti se tesnilna zapora - "giljotina", - trojna nasadila - talni odbojniki za vrata, okrogli RF/ ALU sive barve - na obeh straneh kljuka, cilindrična ključavnica - odpiranje po shemi, samozapiralo
|  |  | kom | 1 | 0
14 | 14 | V9 - 200/220cm -Dvokrilna zunanja vrata, Svetla mera: 185/210 Polna krila z zastekljenim okencem. Okenca: cca 50x60cm (oba krila) Spodni profil povišan (cokel) Vrata brez praga-giljotina Samozaprialo za usklajeno zapiranje dvojnih vrat.
- ALU profil in ALU polnilo z delno zasteklitvijo - vgrajena v AB steno d= 30 cm, odprtina obložena z 5cm topl. izol. - specifikacije po splošnem opisu - vrata v RAL montaži, potrebna zagotovitev zrakotesnosti - toplotna izolativnost Uw = 0,9 W/ (m2K), Ug = 0,6 W/ (m2K) - vrata brez praga, namesti se tesnilna zapora - "giljotina", - trojna nasadila - talni odbojniki za vrata, okrogli RF/ ALU sive barve - na obeh straneh kljuka, cilindrična ključavnica - odpiranje po shemi, samozapiralo
|  |  | kom | 1 | 0
14 | 15 | V10 - 300/300cm -Dvokrilna zunanja vrata, Svetla mera: 275/290 Polna krila z zastekljenim okencem. Okenca: cca 80x80cm (oba krila) Spodni profil povišan (cokel) Vrata brez praga-giljotina Samozaprialo za usklajeno zapiranje dvojnih vrat. Električna ključavnica. Set za dvokrilna vrata.
- ALU profil in ALU polnilo z delno zasteklitvijo - vgrajena v AB steno d= 30 cm, odprtina obložena z 5cm topl. izol. - specifikacije po splošnem opisu - vrata v RAL montaži, potrebna zagotovitev zrakotesnosti - toplotna izolativnost Uw = 0,9 W/ (m2K), Ug = 0,6 W/ (m2K) - vrata brez praga, namesti se tesnilna zapora - "giljotina", - trojna nasadila - talni odbojniki za vrata, okrogli RF/ ALU sive barve - na zunanji strani kljuka - el. ključavnica, samozapiralo - odpiranje po shemi
Antipanik odrivni drog po SIST-EN1125 v smeri umika.
GEZE Električni prejemnik serije A5300
GEZE TS 5000L samozapiralo, območje uporabe moči EN 2-6 po SIST EN 1154, možnost pridržanaj v odprtem položaju, montaža na nasprotni strani tečajev
Sistem za sinhrono zapiranje GEZE ISM BG TS 5000 drsna letev ISM. Par samozapiral TS 5000L z drsno letvijo za dvokrilna vrata dimenzije do 2x1400mm.
GEZE sistem za pridržanje v odrtem položaju v drsnem vodilu ISM
GEZE SecuLogic panik letev
vrata opremljena z panik odrivni drog podometni En 1125, v smeri evakuacije, z druge strani nerjaveča kljuka
|  |  | kom | 1 | 0
14 | 16 | SS1 - 850/330cm večdelna sestavljena zunanja z dvokrilnimi vrati 210/220cm. Svetla odprtina: 200/210cm. Delitve na 8 polj in 2 etaži. Vratna krila z vmesno prečko po višini. Na delu z vrati nadsvetloba. Vrata brez praga-giljotina odpiranje: Odpiranje: 2 zgornji krili okoli verikalne osi. (odvod dima) fiksno okno: ostala polja refleksno steklo. Varnostno lepljeno steklo v spodnji etaži. Električna ključavnica. Set za dvokrilna vrata. Samozaprialo za usklajeno zapiranje dvojnih vrat.
- Večdelna zunanja stena z vrati, nad vrati fiksna nadsvetloba - ALU profil in termopan zasteklitev (kaljeno lepljeno varnostno steklo) - vgrajena v AB steno d= 30 cm, odprtina obložena z 5cm topl. izol. - specifikacije po splošnem opisu - vrata v RAL montaži, potrebna zagotovitev zrakotesnosti - toplotna izolativnost Uw = 0,9 W/ (m2K), Ug = 0,6 W/ (m2K) - vrata brez praga, namesti se tesnilna zapora - "giljotina", - trojna nasadila - talni odbojniki za vrata, okrogli RF/ ALU sive barve - el. ključavnica, samozapiralo - na zunanji strani kljuka - zidarsko mero steklene stene in vrat je potebno prilagoditi glede na izbranega dobavitelja, - odpiranje po shemi
GEZE IQ lock EL DL set za dvokrilna vrata
GEZE TS 5000L samozapiralo z drsno letvijo za enokrilna vrata do širine 1400mm, z možnostjo nastavitve hitrosti, moči zapahovanja od 2-6 po EN 1154 (vizualni prikaz nastavitve moči zapahovanja na samozapiralu), končnega zapahovanja ter termo stabilnimi ventili. Možnost pridržanaj v odprtem položaju, montaža na nasprotni strani tečajev
Sistem za sinhrono zapiranje GEZE ISM BG TS 5000 drsna letev ISM. Par samozapiral TS 5000L z drsno letvijo za dvokrilna vrata dimenzije do 2x1400mm.
GEZE sistem za pridržanje v odrtem položaju v drsnem vodilu ISM
GEZE SecuLogic panik letev skladno z EN 1125
Evakuacijska zapora GEZE FTV 320, 24 V DC, visoka sila zadrževanja min 5kN, sigurno in trenutno odpustitev pod preobremenitvijo min 3 kN, vključen tudi okrivni del
Antipanik odrivni drog po SIST-EN1125 v smeri umika.
|  |  | kom | 1 | 0
14 | 17 | SS2 - 600/220cm večdelna sestavljena zunanja z dvokrilnimi vrati 210/220cm. Svetla odprtina: 200/210cm. Delitve na 6 (vrata+4 polja) polj brez delitev po višini. Vrata brez praga-giljotina odpiranje: Odpiranje: 2 zgornji krili okoli verikalne osi. (odvod dima) fiksno okno: ostala polja Refleksno steklo. Varnostno lepljeno steklo Električna ključavnica. Set za dvokrilna vrata. Samozaprialo za usklajeno zapiranje dvojnih vrat.
- Večdelna zunanja stena z vrati, nad vrati fiksna nadsvetloba - ALU profil in termopan zasteklitev (kaljeno lepljeno varnostno steklo) - vgrajena v AB steno d= 30 cm, odprtina obložena z 5cm topl. izol. - specifikacije po splošnem opisu - vrata v RAL montaži, potrebna zagotovitev zrakotesnosti - toplotna izolativnost Uw = 0,9 W/ (m2K), Ug = 0,6 W/ (m2K) - vrata brez praga, namesti se tesnilna zapora - "giljotina", - trojna nasadila - talni odbojniki za vrata, okrogli RF/ ALU sive barve - el. ključavnica, samozapiralo - na zunanji strani kljuka - zidarsko mero steklene stene in vrat je potebno prilagoditi glede na izbranega dobavitelja, - odpiranje po shemi
Antipanik odrivni drog po SIST-EN1125 v smeri umika.
GEZE IQ lock EL DL set za dvokrilna vrata
GEZE TS 5000L samozapiralo z drsno letvijo za enokrilna vrata do širine 1400mm, z možnostjo nastavitve hitrosti, moči zapahovanja od 2-6 po EN 1154 (vizualni prikaz nastavitve moči zapahovanja na samozapiralu), končnega zapahovanja ter termo stabilnimi ventili. Možnost pridržanaj v odprtem položaju, montaža na nasprotni strani tečajev
Sistem za sinhrono zapiranje GEZE ISM BG TS 5000 drsna letev ISM. Par samozapiral TS 5000L z drsno letvijo za dvokrilna vrata dimenzije do 2x1400mm.
GEZE sistem za pridržanje v odrtem položaju v drsnem vodilu ISM
GEZE SecuLogic panik letev skladno z EN 1125
Evakuacijska zapora GEZE FTV 320, 24 V DC, visoka sila zadrževanja min 5kN, sigurno in trenutno odpustitev pod preobremenitvijo min 3 kN, vključen tudi okrivni del
|  |  | kom | 1 | 0
|  | SKUPAJ : KOVINSKO STAVBNO POHIŠTVO |  |  | 0
15 |  | POŽARNA VRATA,OKNA
Opomba: za vse izdelke v ceni zajeti izdelavo dobavo in montažo, z , izdelavo izmer, preddeli, dobavo vsega montažnega materiala, pom.deli in transporti Izvedba detajlov po projektu oz po tipskih rešitvah proizvajalcev vgrajenih izdelkov.
Delavniške načrte izdela izvajalec, potrdi pa jih odgovorni projektant,
V enotni ceni izdelkov upoštevati vse zaključke, pritrdilni in siderni material, tesnenja in kitanja, kovinske profile in okvirje za pritrditev na jekleno konstrukcijo, pokrivne letve, odkapne druge obrobe in profile.
Protipožarna okna
Proti požarna okna iz kvalitetnih suhomontažnih tipiziranih kovinskih okvirjev priznanega proizvajalca.
Barvna obdelava v tonu kot ostalo kovinsko stavbno pohištvo.
Dobava skupaj z garancijo (certifikatom) za predpisano požarno odpornost in dimotesnost. Skupaj s poročilom o požarnovarstvenem pregledu vgrajenih vrat.
Skrito okovje, odpiranje po shemi. Kljuka iz brušene nerjaveče kovine. Enaka, kot pri ostalih kovinskih oknih.
Za zunanja okna: Troslojno izolacijsko steklo. (zahtevana požarna odpornost) Zvočna izolativnost: Rw>=36dB, Toplotna prevodnost: Uw<=0,90W/m2K
15 | 1 | O6 - 200/120cm, Protipožarno okno - EI30
2-delno notranje požarno okno fiksno: 2 krila
Notranja polica Alu
Zunanja polica Alu
Požarnoodporni barvni premaz. Barva po izbiri projektanta.
Izdelati po PZI shemah. Mere preveriti na gradbišču.
Opis: - Proti požarna okna iz kvalitetnih suhomontažnih tipiziranih kovinskih okvirjev priznanega proizvajalca. - zasteklitev, kaljeno lepljeno varnostno steklo Okvir: - dvodelno okno - material: kovinski okvir - barva po RAL Polica: - police: ALU pločevina
|  |  | kom | 1 | 0
požarna vrata
Opis: Vrata po izvedbi proizvajalca, suhomontažni kvalitetni kovinskimi okvirji, krila polna pož.odporna, 2 varnostna zatiča po krilu, barvna obdelava v tonu kot ostala vrata;
Oprema: kljuka kovinska, cilindr.ključavnica, (pri dvokrilnih na enem krilu "patent" zasun), ekspazijska tesnila v pripiri, samozapiralo ali vzmetni tečaj
Dobava skupaj z garancijo (certifikatom) za predpisano požarno odpornost in dimotesnost. Skupaj s poročilom o požarnovarstvenem pregledu vgrajenih vrat.
Za vsa vrata velja da so opremljena z ključavnico s cilindričnim vložkom po sistemu "enotnega ključa" (sistem odpiranja - več.nivojev določi investitor) ali električno ključavnico (dobava v elektroinstalacijah).
Vrata opremljena z antipanik kljuko po SIST EN179, razen, kjer je posebej navedeno, da so opremljena z antipanik drogom SIST EN1125
Obvezno barvana s požarnodpornim barvnim premazom.
Izdelava po shemah PZI. Navedene so zidarske mere vrat. Razen tam, kjer je prehodna mera posebej izpostavljena. Montaža skupaj z vsemi potrebnimi in ustreznimi kitanji.
15 | 2 | V11 - 150/220cm, EI30-C Dvokrilna steklena požarna vrata v Alu okvirju. Notranja. Nesimetrični krili: 105+45cm. Stekleni krili z vmesno prečko po višini.
- dvokrilna notranja vrata vgrajena v AB steni, d=30 cm - odpiranje po shemi - vrata po izvedbi proizvajalca, suhomontažni kvalitetni ALU okvirji, krila zastekljena, steklo EI30 požarno varnostno - vrata opremljena z panik odrivni drog podometni En 1125 ,v smeri evakuacije, z druge strani nerjaveča kljuka - sistem zaporednega zapiranja
Antipanik odrivni drog SIST EN1125 na notranji strani smeri umika.
Z druge strani inox kljuka.
GEZE TS 5000 samozapiralo, z možnostjo nastavitve hitrosti, moči zapahovanja od 2-6 po EN 1154 (vizualni prikaz nastavitve moči zapahovanja na samozapiralu), končnega zapahovanja ter termo stabilnimi ventili. Možnost pridržanaj v odprtem položaju, montaža na strani tečajev
Sistem za sinhrono zapiranje GEZE E-ISM TS 5000 drsno letvijo E ISM. Par samozapiral z drsno letvijo za dvokrilna vrata dimenzije do 2x1400mm. V primeru signala požarne centrale avtomatska sprostitev samozapirala
|  |  | kom | 1 | 0
15 | 3 | V47 - 260/220cm, EI30-C Dvokrilna steklena požarna vrata z obojestransko obsvetlobo v Alu okvirju. Notranja. Simetrični krili: 95+95cm. Stekleni krili z vmesno prečko po višini.
Obsvetl.fiksne zasteklitve 2x35cm.
-dvokrilna notranja steklena požarna vrata vgrajena v AB steni d=30cm -odpiranje po shemi -vrata po izvedbi proizvajalca, suhomontažni kvalitetni ALU okvirji, krila zastekljena, steklo EI30 požarno varnostno -sistem zaporednega zapiranja
Antipanik odrivni drog SIST EN1125 na notranji strani smeri umika.
Z druge strani inox kljuka.
GEZE TS 5000 samozapiralo, z možnostjo nastavitve hitrosti, moči zapahovanja od 2-6 po EN 1154 (vizualni prikaz nastavitve moči zapahovanja na samozapiralu), končnega zapahovanja ter termo stabilnimi ventili. Možnost pridržanaj v odprtem položaju, montaža na strani tečajev
Sistem za sinhrono zapiranje GEZE E-ISM TS 5000 drsno letvijo E ISM. Par samozapiral z drsno letvijo za dvokrilna vrata dimenzije do 2x1400mm. V primeru signala požarne centrale avtomatska sprostitev samozapirala
|  |  | kom | 1 | 0
15 | 4 | V15, V16 - 100/220cm, enokrilna tipska kovinska požarna vrata. PAZI! 90cm je širina neoviranega prehoda. Zidarsko mero vrat je potebno prilagoditi glede na vrata izbranega dobav.v celoti po opisu zgoraj. EI30-C enokrilna vrata, Polna krila Antipanik kljuka po SIST EN179 (2D)
- enokrilna notranja vrata vgrajena v opečni steni d=30cm - odpiranje po shemi - Vrata po izvedbi proizvajalca, suhomontažni kvalitetni kovinskimi okvirji, krila polna pož.odporna lesena, 2 varnostna zatiča po krilu, barvna obdelava po RAL lestvici (v barvnih odtenkih), po izbiri projektanta; -oprema: kljuka kovinska, cilindr.ključavnica, ekspazijska tesnila v pripiri, samozapiralo
GEZE TS 3000 samozapiralo z drsno letvijo za enokrilna vrata širine do 1100mm. Z možnostjo nastavitve moči zapiranja 1-4 po SIST EN 1154 ter hitrosti zapiranja in moči zapahovanja. Ventili za nastavitve so termostabilni.
GEZE drsna letev TS 3000
|  |  | kom | 2 | 0
15 | 5 | V19, V35, V36, V37, V38, V45 - 100/220cm, enokrilna tipska kovinska požarna vrata. PAZI! 90cm je širina neoviranega prehoda. Zidarsko mero vrat je potebno prilagoditi glede na vrata izbranega dobav.v celoti po opisu zgoraj. EI30-C enokrilna vrata, Polna krila Antipanik kljuka po SIST EN179 (4L+2D)
-vrata vgrajena v AB steni d=30cm -vrata po izvedbi proizvajalca, suhomontažni kvalitetni kovinski okvirji, krila polna pož.odporna lesena, 2 varnostna zaščita po krilu, barvna obdelava po RAL lestvici (v barvnih odtenkih), po izbiri projektanta; -kljuka kovinska, cilindr.ključavnica, ekspazijska tesnila v pripiri, samozapiralo
GEZE TS 3000 samozapiralo z drsno letvijo za enokrilna vrata širine do 1100mm. Z možnostjo nastavitve moči zapiranja 1-4 po SIST EN 1154 ter hitrosti zapiranja in moči zapahovanja. Ventili za nastavitve so termostabilni.
GEZE drsna letev TS 3000
|  |  | kom | 6 | 0
15 | 6 | V34 - 100/220cm, enokrilna tipska kovinska požarna vrata. PAZI! 90cm je širina neoviranega prehoda. Zidarsko mero vrat je potebno prilagoditi glede na vrata izbranega dobav.v celoti po opisu zgoraj. EI30-C enokrilna vrata, Polna krila Antipanik kljuka po SIST EN179 (1D)
-vrata vgrajena v opečni steni d=20cm -Vrata po izvedbi proizvajalca, suhomontažni kvalitetni kovinski okvirji, krila polna pož.odporna lesena, 2 varnostna zaščita po krilu, barvna obdelava po RAL lestvici (v barvnih odtenkih), po izbiri projektanta; -kljuka kovinska, cilindr.ključavnica, ekspazijska tesnila v pripiri, samozapiralo
GEZE TS 3000 samozapiralo z drsno letvijo za enokrilna vrata širine do 1100mm. Z možnostjo nastavitve moči zapiranja 1-4 po SIST EN 1154 ter hitrosti zapiranja in moči zapahovanja. Ventili za nastavitve so termostabilni.
GEZE drsna letev TS 3000
|  |  | kom | 1 | 0
15 | 7 | V18 - 210/220cm, dvokrilna tipska kovinska požarna vrata. PAZI! 195cm je širina neoviranega prehoda. Zidarsko mero vrat je potebno prialgoditi glede na vrata izbranega dobavitelja v celoti po opisu zgoraj. EI30-C - dvokrilna krila Polna krila Antipanik odrivni drog SIST EN1125 na notranji strani smeri umika. Samozapirala s sistemom usklajenega zapranja za dvokrilna vrata.
- dvokrilna notranja požarna vrata vgrajena v AB steni d=30cm - odpiranje po shemi - Vrata po izvedbi proizvajalca, suhomontažni kvalitetni kovinskimi okvirji, krila polna pož.odporna lesena, 2 varnostna zatiča po krilu, barvna obdelava po RAL lestvici (v barvnih odtenkih), po izbiri projektanta; -oprema: kljuka kovinska, cilindr.ključavnica, ekspazijska tesnila v pripiri, samozapiralo
GEZE Električni prejemnik serije A5300
GEZE TS 5000L samozapiralo z drsno letvijo za enokrilna vrata do širine 1400mm, z možnostjo nastavitve hitrosti, moči zapahovanja od 2-6 po EN 1154 (vizualni prikaz nastavitve moči zapahovanja na samozapiralu), končnega zapahovanja ter termo stabilnimi ventili. Možnost pridržanaj v odprtem položaju, montaža na nasprotni strani tečajev
Sistem za sinhrono zapiranje GEZE ISM BG TS 5000 drsna letev ISM. Par samozapiral TS 5000L z drsno letvijo za dvokrilna vrata dimenzije do 2x1400mm.
GEZE sistem za pridržanje v odrtem položaju v drsnem vodilu ISM
GEZE SecuLogic panik letev skladno z EN 1125
Evakuacijska zapora GEZE FTV 320, 24 V DC, visoka sila zadrževanja min 5kN, sigurno in trenutno odpustitev pod preobremenitvijo min 3 kN, vključen tudi okrivni de
|  |  | kom | 1 | 0
15 | 8 | V25 - 200/250cm, dvokrilna tipska kovinska požarna vrata. Zidarsko mero vrat je potebno prilagoditi glede na vrata izbranega dobav.v celoti po opisu zgoraj. EI30-C - dvokrilna krila Polna krila Antipanik kljuka po SIST EN179 Samozapirala s sistemom usklajenega zapiranja za dvokrilna vrata.
-dvokrilna notranja požarna vrata vgrajena v AB steni d=30cm -Vrata po izvedbi proizvajalca, suhomontažni kvalitetni kovinskimi okvirji, krila polna pož.odporna lesena, 2 varnostna zatiča po krilu, barvna obdelava po RAL lestvici (v barvnih odtenkih), po izbiri projektanta; -kljuka kovinska, cilindr.ključavnica, ekspazijska tesnila v pripir, samozapiralo
GEZE TS 5000 samozapiralo, z možnostjo nastavitve hitrosti, moči zapahovanja od 2-6 po EN 1154 (vizualni prikaz nastavitve moči zapahovanja na samozapiralu), končnega zapahovanja ter termo stabilnimi ventili. Možnost pridržanaj v odprtem položaju, montaža na strani tečajev
Sistem za sinhrono zapiranje GEZE E-ISM TS 5000 drsno letvijo E ISM. Par samozapiral z drsno letvijo za dvokrilna vrata dimenzije do 2x1400mm. V primeru signala požarne centrale avtomatska sprostitev samozapirala
|  |  | kom | 1 | 0
|  | SKUPAJ : POŽARNA VRATA,OKNA |  |  | 0
16 |  | KERAMIČARSKA DELA
stenska keramika
Dobava materiala in oblaganje sten v kuhinji s keramičnimi ploščicami na lepilo, z zalivanjem stikov s fugirno maso. Kompletno z vogalnimi zaključnimi profili in kitanjem stikov (vogali, stene-tla, strop…).
16 | 1 | Sanitarije, umivalnice, čistila,... stenska keramika kot npr. kot npr. IMOLA CERAMICA, Leonardo Ceramica, dim. 20x20 cm, deb. 7,0 mm
Do sekundarnega stropa, h=280cm
- Telovadnica
- Pritličje
- Povezovalni hodnik
|  |  | m2 | 460 | 0
talna keramika
Fugirna masa mora biti vodotesna in odporna na čistilna sredstva. Pri polaganju ploščic je obvezno obojestransko nanašanje lepila (na podlago in na ploščice)
Skupaj z dobavo materiala in izdelavo dilatacij v tlaku iz keramičnih ploščic. Izdelajo se dilatacije v obliki serijskih dilatacijskih profilov (kot Kemaflex PEW x10 okrogli penasti profil) na podlagi kot Kemaband 12, ter finalna zatesnitev dilatacije s trajnoelastičnim kitom v barvi fug. (kot Kemaflex MS)
Obdelava dilatacije mora biti vodotesna in odporna na čistilna sredstva.
Dobava in oblaganje tal s keramičnimi ploščicami na lepilo kot Kemakol Flex 170 in nanos Kemakol Elastik, ter z zalivnjem stikov s fugirno maso Nanocolor. Kompletno z nizkostensko obrobo (vračunana v m2 ploščic), ter kitanjem stikov.
Lepilo s certifikatom o ustreznosti za talno gretje.
Lepilo s certifikatom o ustreznosti za zunanje površine.
16 | 2 | Sanitarni prostori, vetrolovi, vhodne avle,... Dobava in polaganje talnih granitnih keram.ploščic v lepilo, fuge do 3mm zapolnjene z akrilno fugirno maso (brez poglobitev, v ravnini s ploščicami) brez poglobitev), Ker.pl.vel. 60/60 Drsnost po DIN 51130 (R) - R11 kvaliteta A
kot.npr.: IMOLA Creacon R60DG
Vključno z dilatacijami in potrebnimi dilatacijskimi profili po navodilih proizvajalca keramike.
V prostorih s pleskanimi stenami, vključno s talno obrobo h=10cm iz enake keramike.
Notranji prostori.
- Telovadnica, sestav T3
- Pritličje, sestav P2, P5
|  |  | m2 | 301 | 0
16 | 3 | Enaka talna keramika, kot v prejšnji postavki. Dodatek za oblačenje stopnic.
- Stopnišče v garderobnem delu telovadnice. Stopnica 17x30cm, b=120cm
|  |  | m1 | 30 | 0
16 | 4 | Kotlovnica pred telovadnico. Dobava in polaganje talnih granitnih keram.ploščic v lepilo, fuge do 3mm zapolnjene z akrilno fugirno maso (brez poglobitev, v ravnini s ploščicami) brez poglobitev), Ker.pl.vel. 30/30 Drsnost po DIN 51130 (R) - R10
Vključno z dilatacijami in potrebnimi dilatacijskimi profili po navodilih proizvajalca keramike.
V prostorih s pleskanimi stenami, vključno s talno obrobo h=10cm iz enake keramike.
Notranji prostori.
- kotlovnica
|  |  | m2 | 55 | 0
16 | 5 | Izvedba hidroizolacije s prevleko na cementni osnovi pod lepilom talne keramike iz prejšnje postavke, razen stopnic.
|  |  | m2 | 301 | 0
16 | 6 | Dobava in montaža talne linijske odtoćne reže v prostorih za tuširanje.
Linijska reža iz nerjav.pločevine.
|  |  | m1 | 6 | 0
16 | 7 | Glavni vhod-zunanji dostopni plato. Zunanja, zmrzlinsko odporna keramika in ostali materiali. Dobava in polaganje talnih granitnih keram.ploščic v lepilo, fuge do 3mm zapolnjene z akrilno fugirno maso (brez poglobitev, v ravnini s ploščicami) brez poglobitev), Ker.pl.vel. 60/60 Drsnost po DIN 51130 (R) - R11 kvaliteta A
Vključno z vsemi potrebnimi dilatacijskimi profili. Zunanje ploščice.
Vgradnja okvirja za zunanji predpražnik. Skupaj z odtokom.
kot.npr.: IMOLA Creacon R60DG
- Pritličje, sestav P1, zunanji plato pred telovadnico
- Vhodna niša pred vhodom v povezovalni hodnik
|  |  | m2 | 225 | 0
16 | 8 | Enaka talna keramika, kot v prejšnji postavki. Dodatek za oblačenje stopnic.
- Stopnišče pred platojem pred glavnim vhodom. Stopnica 15x30cm, b=1280cm
|  |  | m1 | 40 | 0
16 | 9 | Tipski zaključni, pokrovni in odkap. profili položeni na robovih zunanjih površin oblečenih s talno keramiko.
Vgarjeni in deloma vgrajeni profi iz nerjavečega jekla.
Pokrovne in odkapne pločevine iz bravane pocinkane pločevine.
Vglavnem na platoju pred vhodom v telovadnico.
Profili, kot rešitve iz programa "Schlüter-Systems KG"
- Zaključni, končni robovi platoja, z odkapnimi profili.
|  |  | m1 | 40 | 0
- Zaključek, s keramiko obloženih površin ob vertikalni tankoslojni fasadi. Tesnilni kotni element. Prekrivni in odkapni element na fasadi. Vključno s kitanjem.
|  |  | m1 | 60 | 0
|  | SKUPAJ : KERAMIČARSKA DELA |  |  | 0
17 |  | PLESKARSKA DELA
Splošno :
Vse delo in obračun izvršiti po splošnih in posebnih določilih, ki jih vsebujejo gradbene norme, če v posameznih predračunskih postavkah ni izrecno drugačnih določil.
Izvedba mora biti čista in precizna. Vsakršno krpanje, popravljanje zmanjšuje kvaliteto izdelka in jih mora izvajalec popraviti na svoje stroške.
Podlago za slikooplesk je potrebno pripraviti glede na zaključni sloj, kompletno s predpremazi, kitanjem in brušenjem. Vse barve so po izbiri projektanta. Velja splošna paleta barv RAL K7.
V ceni upoštevati delovne odre za vse višine.
pleskanje notranjih sten in stropov
17 | 1 | Pleskanje notranjih ometanih, MKP sten in betonskih sten sten in okenskih in vratnih špalet z disperzijsko barvo.
Priprava površine, brušenje in kitanje betonskih površin, osnovni premaz in 2x prekrivni premaz. skupaj z vsemi potrebnimi materiali, deli, odri in transporti.
- Zid telovadnice v osi 1, Skupna višina zidu h<8,50m.
- Zid telovadnice v osi A, Skupna višina zidu h=10,00do12,00m
- Zid garderobnega dela v osi 1; Skupna višina h=cca10,00m
- Obodne stene garderobnega dela telovadnice; h<4,50m
- zunanje stene povezovalnega hodnika; h<4,00m
- zunanje stene razširjenega črpališča; h<4,60m
- stena telovadnice prot rampi; h=<4,50m
- Zapiranje med glavnimi lepljenimi lesenimi nosilci v osi 1 in 2 telovadnice; h=cca2,00m
- Notranje sten, klet gard.dela h<4,50m
- Notranje sten, pov.hodnik h<4,50m
- Ograja galerije v telovadnici; d=15cm, h=1,20m
- Stebri telovadnice v osi 2 60x60, h<8,50m
- Prečka okvirja v osi 2; b/h=60/70cm
- Predelni zidani zidovi
- Predelni zidovi iz penob.zidakov
- Vezni hodnik v obstoječi šoli
- Popavila opleskov, nepredvidena dela
|  |  | m2 | 4250 | 0
17 | 2 | Pleskanje stropa (AB plošča, rame, MKP obloge,...) z disperz.barvo. Priprava pov.(brušenje, kitanje), osnovni premaz in 2x prekrivni prem. skupaj z vsemi potrebnimi materiali, deli, odri in transporti.
Priprava površine, brušenje in kitanje betonskih površin, osnovni premaz in 2x prekrivni premaz. skupaj z vsemi potrebnimi materiali, deli, odri in transporti.
Skupaj z AB nosilci in gredami vezanimi na plošče.
- Strop stopnišča in stopniščnih ram
- Shramba orodja, črpališče
- Hodnik in kotlovnica v kleti
- Elektroprostor
- Vezni hodnik v obstoječi šoli
- Stropni MPK robni trakovi, kaskade, preskoki, zobi,…
|  |  | m2 | 215 | 0
pleskanje zunanjih sten in stropov
17 | 3 | Pleskanje zunanjih betonskih sten in okenskih in vratnih špalet z akrilno barvo za beton.
Priprava površine, brušenje in kitanje betonskih površin, osnovni premaz in 2x prekrivni premaz. skupaj z vsemi potrebnimi materiali, deli, odri in transporti.
- Pleskanje zunanjih sten rampe v kletno etažo.
|  |  | m2 | 95 | 0
|  | SKUPAJ : PLESKARSKA DELA |  |  | 0
18 |  | TLAKARSKA DELA
Splošne opombe :
Vse delo in obračun izvršiti po splošnih in posebnih določilih, ki jih vsebujejo gradbene norme, če v posameznih predračunskih postavkah ni izrecno drugačnih določil.
Izvedba mora biti čista in precizna. Vsakršno krpanje, popravljanje zmanjšuje kvaliteto izdelka in jih mora izvajalec popraviti na svoje stroške.
Podlago za tlake je potrebno pripraviti kompletno s predpremazi, izravnavo estriha in brušenjem. Vzorci po izbiri projektanta.
PVC tlaki
Dobava in oblaganje tal s PVC tlakom, s predhodno izravnavo tal z izravnalno maso. Kompletno z robnimi zaključki. Kompletno s stensko kotno obrobo.
Izravnava tal z dobavo in izvedbo izravnalne mase za ekstremno pohodne površine na že suhi (maksimalna dovoljena vlažnost estriha po DIN 18560 je 2,0 % CM), očiščeni cementni estrih, v ceni upoštevati nanos primerja za nevpojne površine.
Dopuščene so mejne vrednosti neravnin gotove podlage po DIN 18202 merjeno na razmakih 0,1 m - 2 mm, 1m - 4mm, 4m - 10 mm, neravnin gotove podlage po DIN 18202 merjeno na razmakih 10 m - 12 mm, 15 m - 15 mm.
Robovi rol talne obloge morajo biti krojeni in pripravljeni na varjenje stikov. Vse stike med rolami zavariti s specialno elektroprevodno vrvico po navodilu proizvajalca talne obloge.
Lepljenje na podlago po celotni površini s kvalitetnim vodno disperzijskim lepilom kot npr. Schonox Emiclassic, vroče varjenje spojev za doseganje vodne neprepustnosti.
Talna obloga mora ustrezati naslednjim zahtevam :
odpornost na požar: Bfl-s1 po EN13501-1
Vrsta talne obloge EN 649: sintetična, heterogena
Skupna debelina po EN 428: 2,5 mm
debelina obrabnega sloja EN 429: > 1,0 mm
protizdrsnost po BGR 181: R10
skupna masa, EN 430: 2650 g/m2
odpornost na svetlobo: ≥ 6
zaostali vtis, EN 433: 0,1mm
razred pohodnosti : 34 (javna-very heavy use), 43 (industrijska-very heavy use)
odpornost na koleščke pisarniških stolov
talna obloga mora biti odporna na kemikalije in kisline
talna obloga ne sme vsebovati elementov iz SVHC liste
17 | 1 | PVC Tlak po zgornjem opisu, kot npr. TARALAY POESY
Skupaj s končnim permanentnim Antibakteriološkim in antifungicidim premazom. Kot npr. Sanosol.
Skupaj z UV obdelavo pohodnega sloja, kot npr.Protescol.
- Nivo telov., tlaki sestava T2
- Nivo pritličja, tlaki sestava P3 in P4. tlak T5 (galerija)
|  |  | m2 | 771 | 0
17 | 2 | PVC Tlak, kot v prejšnji postavki. Dodatek za oblačenje stopnic
- Stopnišče v pov.hodniku. Stopnica 17x30cm, b=420cm
|  |  | m1 | 68 | 0
|  | SKUPAJ : TLAKARSKA DELA |  |  | 0
19 |  | SUHOMONTAŽNE STENE
Opomba: za vse izdelke v ceni zajeti izdelavo dobavo in montažo, z izdelavo izmer, preddeli, dobavo vsega montažnega materiala in morebitne dodatne ojačitve in podkonstrukcije potrebne za montažo opreme. Vsa pom.dela in transporti Izvedba detajlov po projektu oz po tipskih rešitvah
MKP predelne stene in stenske obloge
Suhomontažne predelne stene - MavčnoKartonske Plošče z obeh strani za predelne stene in z ene strani za enostranske obloge
Obračun : odprtine vel do 3m2 - okna in vrata z nadsvetlobo, se ne odbijejo, podkonstrukcija za vgradnjo vrat se ne obračuna dodatno
Opis: Izdelava mont.predelnih sten iz mavčno kartonskih plošč (po sistemu Knauf,Rigips), obloga 2x 12.5mm na enojni ali dvojni kovinski podkonstrukciji (odvisno od tipa stene), z vmesnim polnilom z mineralno volno (negorljiva razred A)
z bandažiranjm in kitanjem stikov med ploščami, s podkonstrukcijo za obešanje sanitarnih elementov, izdelavo izrezov za revizijske odprtine po projektih instalacij, ter obdelavo zaklj.ob robovih (vogali, stiki z jekleno konstr., s stropi,...)
in obdelavo zaključkov ob odprtinah in prebojih (vrata, okna, instalacije - prezr.rešetke, omarice,....) Fiksiranje na tla in strop.
Upoštevati je potrebno zahteve požarnih smernic v projektu glede požarne ogroženosti objekta, razdelitev objekta na požarne in dimne sektorje in s tem povezano sestavo suhomontažnih stropov in detajlov ter vgradnjo ustreznih materialov, ki zadovoljujejo zahtevane standarde v požarnih smernicah in gradbeni fiziki objekta;
Če pri posameznih pozicijah ni določeno drugače, veljajo kot kriteriji enakovrednosti navedenih referenčnih izvedb, vse tehnične specifikacije, ko so opisane, zlasti tudi konstruktivna sestava in tehnične lastnosti posameznih delov konstrukcije in skupne konstrukcije, kakor tudi posameznih lastnosti, ki so vsebovane v tehnični dokumentaciji proizvajalca značilnih navedenih izdelkov;
Pregradne stene in obloge tipa W112 po Knauf katalogu
Naprava, dobava in montaža notranjih pregradnih sten po sistemu KNAUF ali enakovredno. Stene v sestavi: obojestranska dvoslojna - mavčna plošča GKB ali - impregnirana mavčna plošča GKBI - požarno odporna plošča GKF deb.2x12,5mm
1x podkonstrukcija iz profilov UW /CW, primerna za debelino stene in višino stene.
V votli prostor podkonstrukcije se položi in po potrebi zasidra mineralna volna URSA TWP1, debelina izolacije odvisna od debeline stene. Kompletno s fugiranjem (bendažiranjem) prvega ( K1) in drugega (K2) sloja.
Kompletno z dodatnimi ojačitvenimi profili (vogali, križanji, vratnimi in ostalimi odprtinami, obeašnje opreme i.p.), izdelavo dilatacijskih stikov in vseh ostalih spremljajočih del po sistemu referenčne stene (sistem KNAUF)
Skupaj z dobavo in vgradnjo vratc za vse revizijske odprtine po načrtih inštalacij.
19 | 1 | W 112 - stena debeline 20 cm, navadne plošče. GKB
Zapiranje od vrha zidanega zidu na 3,50m do strešne AB plošče. Hmax=cca 3,80m
- Pritličje hmax=cca 3,80m
|  |  | m2 | 81 | 0
19 | 2 | W 112 - stena debeline 20 cm, požarno odporna plošča GKF (cetifikat za EI30)
Zapiranje od vrha zidanega zidu na 3,50m do strešne AB plošče. Hmax=cca 3,80m
- Pritličje hmax=cca 3,80m
|  |  | m2 | 41 | 0
Pregradne stene in obloge tipa W116 po Knauf katalogu
Naprava, dobava in montaža notranjih pregradnih sten po sistemu KNAUF ali enakovredno. Stene v sestavi: obojestranska dvoslojna - impregnirana mavčna plošča GKBI deb.2x12,5mm
2x podkonstrukcija iz profilov UW /CW, primernih za debelino stene in višino stene.
V votli prostor podkonstrukcije se položi in po potrebi zasidra mineralna volna URSA TWP1, debelina izolacije odvisna od debeline stene. Kompletno s fugiranjem (bendažiranjem) prvega ( K1) in drugega (K2) sloja.
Kompletno z dodatnimi ojačitvenimi profili (vogali, križanji, vratnimi in ostalimi odprtinami, obeašnje opreme i.p.), izdelavo dilatacijskih stikov in vseh ostalih spremljajočih del po sistemu referenčne stene (sistem KNAUF)
Skupaj z dobavo in vgradnjo vratc za vse revizijske odprtine po načrtih inštalacij.
19 | 3 | W 116 - stena debeline 30 cm, navadne plošče. GKB
Zapiranje od vrha zidanega zidu na 3,50m do strešne AB plošče. Hmax=cca 3,80m
- Pritličje hmax=cca 3,80m
|  |  | m2 | 75 | 0
19 | 4 | W 116 - stena debeline 30 cm, požarno odporna plošča GKF (cetifikat za EI30)
Zapiranje od vrha zidanega zidu na 3,50m do strešne AB plošče. Hmax=cca 3,80m
- Pritličje hmax=cca 3,80m
|  |  | m2 | 43 | 0
Obloge z dvojnimi MKP ploščami na kovinski podkonstrukciji
Naprava, dobava in montaža obloge sten z dvoslojnimi mavčnimi ploščami na pocinkani podkonstrukciji, z vmesno toplotno izolacijo, vse po sistemu kot npr.Knauf. Stene v sestavi: obojestranska dvoslojna - mavčna plošča GKB ali - impregnirana mavčna plošča GKBI deb.2x12,5mm
1x podkonstrukcija iz profilov UW /CW, primernih za debelino obloge in višino obloge.
V votli prostor podkonstrukcije se položi in po potrebi zasidra mineralna volna URSA TWP1, debelina izolacije odvisna od debeline stene. Kompletno s fugiranjem (bendažiranjem) prvega (K1) in drugega (K2) sloja.
Kompletno z dodatnimi ojačitvenimi profili (vogali, križanji, vratnimi in ostalimi odprtinami, oprema i.p.), izdelavo dilatacijskih stikov in vseh ostalih spremljajočih del po Knauf sistemu
Skupaj z dobavo in vgradnjo vratc za vse revizijske odprtine po načrtih inštalacij.
19 | 5 | Obloga z impregniranimi mavč.ploščami GKBI
Za školjke z podometnimi splakovalniki. Montaža pred konstr.stenami.
- Pritličje h<4,00m
- Nadstropje h<3,50m (brez plošče-sek.strop)
|  |  | m2 | 53 | 0
19 | 6 | Dobava in montaža obloge instalacijskih kanalov in jaškov s požarnoodpornimi mavčnimi ploščami po sistemu kot npr.Knauf-Fireboard. Obloga kanalov v sestavi: Obloga kot npr.Kanuf-Fireboard EI30 + podkonstrukcija iz profilov UW /CW, primernih za debelino obloge in višino obloge.
Na vrhu horizontalna zapora.
Zahtevana požarna odpornost je EI 30. Uporaba plošč razreda odziva na ogenj A1 (kot npr. Knauf Fireboard)
V votli prostor podkonstrukcije se položi in po potrebi zasidra mineralna volna URSA TWP1, debelina izolacije odvisna od debeline stene. Kompletno s fugiranjem (bendažiranjem) prvega (K1) in drugega (K2) sloja.
Kompletno z dodatnimi ojačitvenimi profili (vogali, križanji, odprtinami za lopute, revizijskimi vratci dim. 40x40 cm po načrtih inštalacij(ca. 15 kom), i.p.), izdelavo dilatacijskih stikov in vseh ostalih spremljajočih del po Knauf sistemu
- Pritličje Skupni h=cca 8,50m
|  |  | m2 | 16 | 0
|  | SKUPAJ : SUHOMONTAŽNE STENE |  |  | 0
20 |  | SEKUNDARNI STROPOVI
Splošno :
Pri MK (mavčno kartonskih) SS in KS (spoščenih in kasetnih stropovih) je potrebno v ceni upoštevati:
- v spuščenih stropovih so revizijske odprtine, za katere je potrebno izdelati izreze, mesto izreza, oblike in velikosti so v skladu z instalacijskim projektom, potrebno je izdelati tudi izreze za luči in ostale vgrajene instalacijske elemente
- zahteve Študije požarne varnosti v projektu glede požarne ogroženosti objekta, razdelitev objekta na požarne in dimne sektorje in s tem povezano sestavo suhomontažnih stropov in detajlov ter vgradnjo ustreznih materialov, ki zadovoljujejo zahtevane standarde v ŠPV in gradbeni fiziki objekta
- ustreznost izdelka veljavnim standardom, pravilom stroke in navodilom proizvajalcev;
- Stropovi morajo biti izdelani po standardiziranih popis izvedbenih sistemov del za suhomontažno gradnjo.
Nosilna mreža obešena na: - Pritličje: spodnjo površino PVP plošč (PAZI na ustrezne siderne vijake!!!). Višina obešanja do cca 2,50m. - Nadstropje: Visokoprofilirana nosilna pločevina (ustrezne objemke za vijačenje). Višina obešanja do cca 2,00m
obešeni stropovi (kot naprimer: Armstrong PERLA OP 0,95, 60x60 cm, robni detajl Microlook, 95% zvočna absorbcija)
Opis : Spuščen strop sestavljen iz nosilne mreže v rastru 600/600mmm, Enonivojska kovinska konstrukcija iz glavnih ter prečnih nosilcev širine 15mm – kot npr.: Prelude 15 TL GW Polnila: laminirane mineralne plošče, kot npr.: Perla OP 0,95 Microlook dim. 600 x 600x15 mm, bele global white barve GW, gladka površina s poglobljenim robom Microlook. Plošče morajo biti pritjene na podkostrukcijo s tipsko sponko proti dvigovanju
Odboj svetlobe plošč v skladu z EN ISO 7724-2/3 (kot opisan v EN 13964:2014) naj bo visok, vendar ne presega 85%.
Koeficient absorbcije zvoka po EN ISO 354/11654 1: 0,95
razred gorljivosti A2,s1,d0 (po EN 13501-1)
Plošče imajo vsaj 42% delež reciklata po EN ISO 14021:2004 in imajo C2C certifikat
Sistem stropnih plošč in podkonstrukcije naj ima vsaj 30 letno sistemsko garancijo proti povesu
Z obdelavo zaklj.ob robovih inst.prebojev - rešetke, svetila…
Zaključni kotnik po obodnih stenah
20 | 1 | Dobava in montaža spuščenega stropa s tipsko podkonstrukcijo za obešanje stropa. Strop kot npr.: Armstrong Perla OP 0,95 Microlook 600x600x15 s pripadojočo sistemsko podkonstrukcijo Prelude 15 TL GW.
| a) | - Klet h-obešanja: 0,75m in 0,95m
|  |  | m2 | 365 | 0
| b) | - Pritličje Višina do nosilne AB plošče: dh=2,00 do 4,00m
|  |  | m2 | 315 | 0
| b*) | -Doplačilo za povečano višino obešanja, dh=2,00m do 4,00m, podkonstrukcija, obešala,…
|  |  | m2 | 315 | 0
| c) | -Povezovalni hodnik h-obešanja: 0,55m in 0,75m
|  |  | m2 | 263 | 0
obešeni kovinski stropovi za znanjo uporabo (kot naprimer: Armstrong Orcal Clip In Exterier 600x600mm)
Opis : Spuščen strop sestavljen iz nosilne mreže v rastru 600/600mmm, Dvonivojska kovinska konstrukcija iz glavnih U ter prečnih profilov, obešenih v primarni strop s sistemsko navojno palico. Polnila: kovinske plošče, kot npr.: Orcal Plain EXTERIR dim. 600 x 600mm
Barva po izbiri projektanta.
Stropne plošče so dodatno fiksirane z varnostno sponko (2kosa na ploščo)
Dokazila o ustreznosti materialov, detajli montaže in razpored podkonstrukcije za doseganje zahtevanih vsaj qW = 0,4 kN/m2 ploskovnega pritiska vetra .
Z obdelavo zaklj.ob robovih inst.prebojev - rešetke, svetila…
Zaključni kotnik po obodnih stenah
20 | 2 | Dobava in montaža spuščenega kovinskega stropa za zunanjo uporabo, s tipsko podkonstrukcijo za obešanje stropa. Strop kot npr.: Armstrong Orcal Clip In Exterier 600x600mm.
| a) | - Galerija ob telovadnici h-obešanja: 1,20m do 2,00m V prečni smeri leseni lepljeni nosilci na 4,90m. Dno nosilca na višini podkonstrukcije stropa.
|  |  | m2 | 205 | 0
| b) | - Niša v pritličju Višina do nosilne AB plošče: dh=2,00 do 4,00m
|  |  | m2 | 98 | 0
| b*) | -Doplačilo za povečano višino obešanja, dh=2,00m do 4,00m, podkonstrukcija, obešala,…
|  |  | m2 | 98 | 0
Obešeni strop iz MKP plošč na kovinski podkonstrukciji
Naprava, dobava in montaža obešenega stropa iz MKP plošč s kovinsko podkonstrukcijo, vse po sistemu kot npr.Knauf. dvoslojna - mavčna plošča GKB ali deb.2x12,5mm
Podkonstrukcija iz stropnih profilov UA /C, primernih za debelino obloge in višino obloge.
Na stropne plošče se, če je zahtevano, položi in po potrebi zasidra mineralna volna URSA TWP1, debelina izolacije odvisna od debeline stene. Kompletno s fugiranjem (bendažiranjem) prvega ( K1) in drugega (K2) sloja.
Kompletno z dodatnimi ojačitvenimi profili (vogali, križanji, vratnimi in ostalimi odprtinami, oprema i.p.), izdelavo dilatacijskih stikov in vseh ostalih spremljajočih del po Knauf sistemu
Skupaj z dobavo in vgradnjo vratc za vse revizijske odprtine po načrtih inštalacij.
20 | 3 | D116-Spuščeni gladki strop iz 2x12,5mm GKB obešenih na dvonivojsko kovinsko podkonstrukcijo.
Višina do nosilne AB plošče dh=2,00m do 4,00m
Izdelava pasov stropa med kasetnim stropom ter stenami in okni.
Izdelava kaskad, ter oblačenja nosilcev v kaskadah
- Pasovi, kaskade in nosilci v pritličju Višina do nosilne AB plošče: dh=2,00 do 4,00m
|  |  | m2 | 45 | 0
| *) | -Doplačilo za povečano višino obešanja, dh=2,00m do 4,00m, podkonstrukcija, obešala,…
|  |  | m2 | 45 | 0
Akustični kovinski strop za športne objekte
Obešeni akustični kovinski strop za športne objekte, kjer je izpostavljenost proti udarcem žoge večja, sistem OSA 5
Kot npr.: Armstrong T-Clip F z varnostno sponko
Ddvonivojska kovinska konstrukcija iz glavnih ter prečnih profilov, obešenih v primarni strop s togimi obešali.
Polnilo so vpete snemljive kovinske plošče T Clip In F Microperf. z akustičnim filcem in akustično vloženko Premium OP19 dim. 600 x 600 mm.
Barva po izbiri projektanta.
Plošče naj bodo kovinske zato, da ne bo odpadanja delcev pri morebitnih udarcev z žogo
Vpetje zavarovano z varnostno sponko BPC 1775. Ob robovih zaključni C profil v višini 100mm z vzmetnimi zagozdami BPM311081.
Koeficient absorbcije zvoka: 1,00
razred gorljivosti iz razreda A2 s1.d0
Plošče naj imajo 30% delež reciklatov.
Odboj svetlobe LR naj bo vsaj 65%.
Stropne plošče in podkonstrukcija naj imajo 30 letno garancijo proti povesu, kar bi bila lahko posledica napak v materialu ali proizvodnemu procesu.
20 | 4 | Dobava in montaža akustičnih kovinskih oblog za športne objekte. s tipsko podkonstrukcijo za obešanje stropa. Strop kot npr.: Armstrong T-Clip F z varnostno sponko 600x600mm.
| a) | - akustične obloge na stropu telovadnice
|  |  | m2 | 945 | 0
| b) | - akustične obloge na vrhu vertikalnih bočnih stenah telovadnice
|  |  | m2 | 168 | 0
| c) | - akustične obloge na vrhu vertikalnih čelnih stenah telovadnice
|  |  | m2 | 203 | 0
|  | SKUPAJ : SEKUNDARNI STROPOVI |  |  | 0
21 |  | SANITARNE PREDELNE STENE
Opomba: za vse izdelke v ceni zajeti izdelavo dobavo in montažo, z , izdelavo izmer, preddeli, dobavo vsega montažnega materiala, pom.deli in transporti Izvedba detajlov po projektu oz po tipskih rešitvah proizvajalcev vgrajenih izdelkov.
Opis: Stene sanitarnih kabin iz kompaktnih laminatnih plošč "Max Funder 0235 FH" ali ali enakovredne kvalitete (barve po izbiri projektanta opreme), deb.14mm, z veznimi elementi (tipskimi iz sistemskega programa) iz nerjavečega jekla (Inox),
Stena dvignjena 10cm nad tlak, skupne viš.210cm. Vgrajene stransko v zid in v tlak; v čelnih stenah vgrajena vrata šir.70cm (L ali D).
Oprema: kovinska kljuka zaobljene oblike (oblika kot npr. Dorma, Hoppe - Inox,krom), zaskočna ključavnica z "metuljčkom" - na notr.strani in s cilindr.vložkom - "enotni ključ" zunaj
z zunanjim pokazateljem zasedenosti (po sistemu kot) "Odorfer trennwand"; rozete ločene za kljuko in ključavnico - okrogle, na notr.strani vrat obešalnik-kljukica (ali enakovrednbo okovje iz sistemskega programa).
Izdelava po shemah PZI.
21 | 1 | PB-08-01 - WC Moški
Čelna stena z 1 vrati za 1 kabino
Čelna stena: 1,80m Vrata: 0,80m Višina: 2,10m
- PB-08-01 - WC Moški
|  |  | kpl | 1 | 0
21 | 2 | PB-08-02 - WC Moški
Fiksna pregrada med pisoarji
PAZI! Ojačitve za sidranje v MKP stenah
Širina: 0,40m Višina: 1,00m
- PB-08-02 - WC Moški
|  |  | kpl | 2 | 0
21 | 3 | PB-09-01 - WC Ženske
Čelna stena z 2 vrati za 2 kabini v ženskih sanitarijah. 1 vmesna predelna stena.
Čelna stena: 2,00m Vrata: 0,75m Predelni steni: 2x1,20m Višina: 2,10m
- PB-09-01 - WC Ženske
|  |  | kpl | 1 | 0
|  | SKUPAJ : SANITARNE PREDELNE STENE |  |  | 0
25 |  | SPECIALNA OPREMA
Dvižna ploščad za invalida
Opis: Vertikalna dvižna ploščad, v stekleni konstrukciji, nosilnosti 400 kg, dvig 4,20 m
Vgradnja po detajlu izbranega proizvajalca. Izbrani izvajalec mora uskladiti vgradnjo z izvajalcem gradbenih del.
Vkjlučno z izdelavo projektne dokumentacije.
Vključno s pozitivnim potrdilom o pregledu delovanja.
Vkjlučno z vso potrebno PID in dokazilno dokumentacijo za tehnični pregled in za pridobitev uporabnega dovoljenja.
kot npr. VIMEC E07
25 | 1 | Vertikalna dvižna ploščad za invalida v celoti po zgornjem opisu.
Dvižna ploščad v telovadnici.
V stekleni konstrukciji, Višina dviga 4,20m, nosilnost 400 kg
- kot npr. VIMEC E07
|  |  | kpl | 1 | 0
|  | SKUPAJ : SPECIALNA OPREMA |  |  | 0
26 |  | ŠPORTNI POD
Ploskovno elastični plavajoči športni pod
Opis: Ploskovno elastični plavajoči športni pod v skupni višini 63,0-64,0mm na estrihu, v sestavi:
| * | parna zapora iz gradbene folije
| * | dvostopenjski PU blažilci - čepi, v = 19,8 mm, v rastru 30 x 30 cm, rdeči ali modri (glede na stopnjo elastičnosti)
| * | lesena nosilna podkonstrukcija iz dveh celovitih vezanih vodoodpornih plošč, v = 2 x 12,0 mm = 24,0 mm
| * | 2 - kratni osnovni lakirni premaz
| * | liniranje treh glavnih igrišč po načrtu in v skladu s pravili športnih iger
| * | toniranje po želji. Ni obvezno.
| * | 2 - kratni končni lakirni premaz
| * | zaključne obstenske letve z odzračevanjem v skupni dolžini cca140 m
26 | 1 | Ploskovno elastični plavajoči športni pod v celoti po zgornjem opisu.
kot npr.: ŠPORTNI POD CONNOR
Pod centralnega vadbenega prostora telovadnice
|  |  | m2 | 920 | 0
|  | SKUPAJ : ŠPORTNI POD |  |  | 0
| 1 | PRIPRAVLJALNA DELA |  |  | 0
| 2 | RUŠITVENA DELA |  |  | 0
| 3 | ZAŠČITA GRADBENE JAME |  |  | 0
| 4 | ZEMELJSKA DELA |  |  | 0
| 5 | BETONSKA DELA |  |  | 0
| 6 | TESARSKA DELA - OPAŽI |  |  | 0
| 6a | TESARSKA DELA-STREŠNA KON. |  |  | 0
| 7 | ZIDARSKA DELA |  |  | 0
| 8 | KANALIZACIJE |  |  | 0
| 9 | FASADERSKA DELA |  |  | 0
|  | SKUPAJ - GRADBENA DELA |  |  | 0
| 11 | KLJUČAVNIČARSKA DELA |  |  | 0
| 12 | KROVSKO KLEPARSKA DELA |  |  | 0
| 13 | MIZARSKA DELA |  |  | 0
| 14 | KOVINSKO STAVBNO POHIŠTVO |  |  | 0
| 15 | POŽARNA VRATA,OKNA |  |  | 0
| 16 | KERAMIČARSKA DELA |  |  | 0
| 17 | PLESKARSKA DELA |  |  | 0
| 18 | TLAKARSKA DELA |  |  | 0
| 19 | SUHOMONTAŽNE STENE |  |  | 0
| 20 | SEKUNDARNI STROPOVI |  |  | 0
| 21 | SANITARNE PREDELNE STENE |  |  | 0
| 25 | SPECIALNA OPREMA |  |  | 0
| 26 | ŠPORTNI POD |  |  | 0
|  | SKUPAJ-OBRTNIŠKA DELA |  |  | 0
|  | SKUPAJ - OBJEKT |  |  | 0