## naslovnica
PROJEKTANTSKI PREDRAČUN
Dolenje in Gorenje Ponikve: Kanalizacija, rekonstrukcija vodovoda in pločnik med naseljema
PZI
,
| Pripravil: | Andrej Novak
MATRIKA svetovanje d.o.o.
Letališka cesta 16
1000 Ljubljana

## Rekapitulacija-skupaj
Zap. | Predmet | Vrednost brez DDV | DDV | Vrednost DDV | Vrednost z DDV
1. | Skupna pripravljalna dela | 0 | 22% | 0 | 0
2. | Cesta LC425043 - pločnik in rekonstrukcija | 0 | 22% | 0 | 0
3. | Dovozna cesta (134m) | 0 | 22% | 0 | 0
5. | Dovozna cesta 2 (80m) | 0 | 22% | 0 | 0
6. | Ulica Gorenje Ponikve | 0 | 22% | 0 | 0
7. | Ulica Dolenje Ponikve | 0 | 22% | 0 | 0
8. | Fekalna kanalizacija | 0 | 22% | 0 | 0
9. | Meteorna kanalizacija | 0 | 22% | 0 | 0
10. | Vodovod | 0 | 22% | 0 | 0
11. | JR | 0 | 22% | 0 | 0
12. | NN priključek | 0 | 22% | 0 | 0
13. | Elektronika in priključek črpališč G. in D. Ponikve | 0 | 22% | 0 | 0
14. | Izgradnja črpališč G. in D. Ponikve | 0 | 22% | 0 | 0
15. | Tuje storitve | 0 | 22% | 0 | 0
SKUPAJ |  | 0 |  |  | 0

## Pripravljalna dela-skupna
Postavka | Normativ | Opis postavke | Enota | Količina | Cena za enoto | Cena za enoto | Cena za enoto | Cena za enoto | Cena za enoto | Cena za enoto | Skupaj
1 PREDDELA | [5 empty] | 2495 |  |  |  |  | 0
1.3 Ostala preddela | [5 empty] | 2498 |  |  |  |  | 0
0001 | 13 311 | Organizacija gradbišča - postavitev začasnih objektov | kos | 1 |  | 5876 | 2498 |  | 5135 |  | 0
0002 | 13 312 | Organizacija gradbišča - odstranitev začasnih objektov | kos | 1 |  | 5876 | 2498 |  | 5135 |  | 0
0003 | 3 | Zakoličba obstoječih komunalnih vodov in zaščita teh vodov na celotnem območju gradbišča. Izvedba križanj z obstoječimi komunalnimi vodi in zaščita vodov skladno s soglasji in pod nadzorom upravljalca vodov vključno z obnovo opozorilnih trakov. Katastrski posnetek križanj in vnos v kataster komunalnih vodov (GIS).
|  | - vodovod | kpl | 1 |  | 5876 | 2498 |  | 5135 |  | 0
|  | - telekom kabel in KRS vodi | kpl | 1 |  | 5876 | 2498 |  | 5135 |  | 0
|  | - elektro vodi | kpl | 1 |  | 5876 | 2498 |  | 5135 |  | 0

## Rekapitulacija-cesta LC425043
REKAPITULACIJA - CESTA LC 425032 PLOČNIK IN REKONSTRUKCIJA
1. | PREDDELA | 0
2. | ZEMELJSKA DELA | 0
3. | VOZIŠČNE KONSTRUKCIJE | 0
4. | ODVODNJAVANJE | 0
5. | KONSTRUKCIJE - AB ZID | 0
6. | OPREMA CEST | 0
SKUPAJ |  | 0
DDV 22% |  | 0
SKUPAJ Z DDV |  | 0

## Predračun-cesta LC425043
Projektantski predračun Načrt ceste za ureditev pločnikov na lokalni cesti LC 425043 Dol. Nemška vas - Ponikve - Mirna Peč 640m
Postavka | Normativ | Opis postavke | Opomba postavke | Enota | Količina | Cena za enoto | Cena za enoto | Cena za enoto | Cena za enoto | Cena za enoto | Cena za enoto | Skupaj
1 PREDDELA | [6 empty] | 2495 |  |  |  |  | 0
1.1 Geodetska dela | [6 empty] | 2496 |  |  |  |  | 0
0001 | 11 121 | Obnovitev in zavarovanje zakoličbe osi trase javne ceste v razgibanem terenu | Od A1 do meje obdelave | km | 0.68 |  | 5865 | 2496 |  | 12786 |  | 0
0002 | 11 221 | Postavitev in zavarovanje prečnega profila ostale javne ceste v razgibanem terenu |  | kos | 34 |  | 5866 | 2496 |  | 12776 |  | 0
1.2 Čiščenje terena | [6 empty] | 2497 |  |  |  |  | 0
0001 | 12 211 | Odstranitev prometnega znaka na enem podstavku |  | kos | 1 |  | 5932 | 2497 |  | 5065 |  | 0
0001 | 12 212 | Odstranitev prometnega znaka na enem podstavku s signalno varnostno napravo |  | kos | 2 |  | 5932 | 2497 |  | 5065 |  | 0
0001 | 12 213 | Odstranitev prometnega znaka na dveh podstavkih |  | kos | 2 |  | 5932 | 2497 |  | 5065 |  | 0
0002 | 12 322 | Porušitev in odstranitev asfaltne plasti v debelini do 10 cm |  | m2 | 1660 |  | 5932 | 2497 |  | 5065 |  | 0
0003 | 12 372 | Rezkanje in odvoz asfaltne krovne plasti v debelini 4 do 7 cm |  | m2 | 160 |  | 5932 | 2497 |  | 5065 |  | 0
0004 | 12 383 | Rezanje asfaltne plasti s talno diamantno žago, debele 11 do 15 cm |  | m1 | 650 |  | 5932 | 2497 |  | 5065 |  | 0
2 ZEMELJSKA DELA | [6 empty] | 2499 |  |  |  |  | 0
2.1 Izkopi | [6 empty] | 2500 |  |  |  |  | 0
0001 | 21 113 | Površinski izkop plodne zemljine 1. kategorije - strojno z odrivom do 100m | v debelini do 20 cm | m3 | 1014.7 |  | 5877 | 2500 |  | 5648 |  | 0
0002 | 21 224 | Široki izkop vezljive zemljine - 3. kategorije - strojno z nakladanjem |  | m3 | 731.146 |  | 5879 | 2500 |  | 4475 | Stripping of fertile soil | 0
2.2 Planum temeljnih tal | [6 empty] | 2501 |  |  |  |  | 0
0001 | 22 113 | Ureditev planuma temeljnih tal zrnate kamnine - 3. kategorije |  | m2 | 3060 |  | 5880 | 2501 |  | 5917 |  | 0
2.3 Ločilne, drenažne in filtrske plasti ter delovni plato | [6 empty] | 2503 |  |  |  |  | 0
0001 | 23 313 | Dobava in vgradnja geotekstilije za ločilno plast, natezna trdnost nad 14 do 16 kN/m2 |  | m2 | 3060 |  | 5886 | 2503 |  | 6255 |  | 0
2.4 Brežine in zelenice | [6 empty] | 2503 |  |  |  |  | 0
0001 | 25 112 | Humuziranje brežine brez valjanja, v debelini do 15 cm - strojno | Z dobavo humusa iz začasne deponije. | m2 | 1378 |  | 5886 | 2503 |  | 6255 |  | 0
0002 | 25 151 | Doplačilo za zatravitev s semenom |  | m2 | 1378 |  | 5933 | 2503 |  | 6270 |  | 0
0003 | 25 152 | Doplačilo za zasaditev dreves (ciprese h=1.8m). Dobava in dostava dreves, z vsem materialom in deli za zasaditev. |  | kos | 9 |  | 5933 | 2503 |  | 6270 |  | 0
2.5 Zasipanje z odkopanim materialom | [6 empty] | 2503 |  |  |  |  | 0
0001 | 29 121 | Nakladanje, dovoz in zasip z odkopanim materialom iz začasne deponije gradbišča z razgrinjanjem in utrjevanjem v plasteh, obračun po m3 v raščenem stanju |  | m3 | 275.6 |  | 5886 | 2503 |  | 6255 |  | 0
2.6 Prevozi, razprostiranje in ureditev deponij materiala | [6 empty] | 2503 |  |  |  |  | 0
0001 | 29 121 | Nakladanje in odvoz viška materiala na trajno deponijo "Komunala Trebnje, Zbirni center Globoko, Hudeje 40, Trebnje" z vsemi deli in stroški na deponiji |  | m3 | 1005 |  | 5886 | 2503 |  | 6255 |  | 0
3 VOZIŠČNE KONSTRUKCIJE | [6 empty] | 2504 |  |  |  |  | 0
3.1 Nosilne plasti | [6 empty] | 2505 |  |  |  |  | 0
0001 | 31 133 | izdelava nasipa iz nasipnega kamnitega materiala D64 |  | m3 | 822.8 |  | 5882 | 2502 |  | 6223 |  | 0
0002 | 31 132 | Izdelava nevezane nosilne plasti enakomerno zrnatega drobljenca iz kamnine v debelini od 21 do 30 cm | D32 | m3 | 938.4 |  | 5883 | 2502 |  | 6180 |  | 0
0003 | 31 342 | Izdelava zgornje nosilne plasti bituminiziranega drobljenca zrnavosti 0/22 mm v debelini 6cm | Iz asfalta; AC 22 base B 50/70 A4 (cesta) | m2 | 1699 |  | 5942 | 2505 |  | 4074 | Sub-base from asphalt mixture of bituminous 0/16 or 0/16S mm grains of sand in the thickness of 8 cm | 0
3.2 Obrabne in zaporne plasti | [6 empty] | 2506 |  |  |  |  | 0
0001 | 32 273 | Izdelava obrabne in zaporne plasti bitumenskega betona BB 11 iz zmesi zrn iz silikatnih kamnin in cestogradbenega bitumna v debelini 4 cm | Iz asfalta; AC 11 surf B 50/70 A4, Z2 (cesta) | m2 | 1898 |  | 5890 | 2506 |  | 6862 |  | 0
0004 | 32 244 | Izdelava obrabne in zaporne plasti bitumenskega betona BB 8 iz zmesi zrn iz silikatnih kamnin in cestogradbenega bitumna v debelini 4 cm | Iz asfalta; AC 8 surf B 70/100 A5 (hodnik za pešce) | m2 | 1123.75 |  | 5890 | 2506 |  | 6862 |  | 0
0002 | 32 562 | Pobrizg podlage z bitumensko emulzijo 0,4 kg/m2 |  | m2 | 160 |  | 5936 | 2506 |  | 7019 |  | 0
3.3 Robni elementi vozišč | [6 empty] | 2508 |  |  |  |  | 0
0002 | 35 214 | Dobava in vgraditev predfabriciranega poglobljenega robnika iz cementnega betona s prerezom 15/25 cm. Vključno z dobavo in vgradnjo betona, malte za fugiranje in fugiranjem. | Postavljenega na višino 2,00cm. | m1 | 172.58 |  | 5896 | 2508 |  | 7417 |  | 0
0003 | 35 236 | Dobava in vgraditev predfabriciranega pogreznjenega robnika iz cementnega betona s prerezom 8/25 cm. Vključno z dobavo in vgradnjo betona, malte za fugiranje in fugiranjem. | Zunanji rob pločnika. Dimenzije 8/25 cm. | m1 | 665.5 |  | 5896 | 2508 |  | 7417 |  | 0
4 ODVODNJAVANJE | [6 empty] | 2702 |  |  |  |  | 0
4.1 Globinsko odvodnjavanje - kanalizacija | [6 empty] | 2704 |  |  |  |  | 0
0001 | 43 221 | Izdelava drenažne kanalizacije iz cevi iz polivinilklorida DN200, vključno s podložno plastjo iz zmesi kamnitih zrn, premera 16 cm, v globini do 1,0m |  | m1 | 459.6 |  | 6485 | 2704 |  | 10647 |  | 0
0002 | 43 221 | Izdelava drenažne kanalizacije iz cevi iz polivinilklorida DN150, vključno s podložno plastjo iz zmesi kamnitih zrn, premera 16 cm, v globini do 1,0m |  | m1 | 121.7 |  | 6485 | 2704 |  | 10647 |  | 0
0003 | 51 004 | Dobava in vgradnja betonske segmentne mulde širine 30cm in globine 3.0cm. Betonska mulda se polaga na sloj podložnega betona kvalitete C 12/15 minimalne debeline 10cm. Vključno z dobavo podložnega betona, maso za fugiranje in vsemi deli. | Vertikalne stranice mulde se prav tako deloma obbetonira. Stiki med posameznimi segmenti mulde se zafugirajo. V muldi so vgrajeni vtočni jaški z LTŽ rešetkami (postavka 4.2. 002), ki so povezani z meteorno cestno kanalizacijo. Vogali mulde ob LTŽ rešetki, ki so višji od vrhnjega nivoja rešetke se pobrusijo. | m | 170 | [6 empty] | 0
0004 | 43 841 | Pregled vgrajenih cevi s TV kamero |  | m1 | 581.3 |  | 6486 | 2704 |  | 10769 |  | 0
4.2 Jaški | [6 empty] | 2705 |  |  |  |  | 0
0001 | 44 121 | Izdelava jaška iz cementnega betona, krožnega prereza s premerom 50 cm, globokega do 1,0 m | Peskolov, vtok pod robnikom 17x; vtok skozi rešetko 4x | kos | 21 |  | 6482 | 2704 |  | 10613 |  | 0
0002 | 44 964 | Dobava in vgraditev vtočne rešetke iz duktilne litine z nosilnostjo 40 kN, s prerezom 400/400mm |  | kos | 4 |  | 6485 | 2704 |  | 10647 |  | 0
0003 | 44 965 | Dobava in vgraditev pokrova iz duktilne litine z nosilnostjo 20 kN, s prerezom 400/400mm |  | kos | 17 |  | 6485 | 2704 |  | 10647 |  | 0
0004 |  | Navezava na obstoječi meteorni jašek |  | kos | 15 |  | 6485 | 2704 |  | 10647 |  | 0
0005 |  | Oblikovanje izpustne glave, kamen v betonu |  | kos | 1 |  | 6485 | 2704 |  | 10647 |  | 0
5 KONSTRUKCIJE | [6 empty] | 2504 |  |  |  |  | 0
5.1 Ograje, cokli, ipd. | [6 empty] | 2505 |  |  |  |  | 0
0001 | 51 001 | Dvig obstoječega AB cokla ograje za cca. 35cm s prestavitvijo žične ograje med profilom A2 in A3. Z dobavo in vgradnjo vseh materialov (beton, armatura, sidra, vijaki, opaž, …) in vključno z vsemi deli potrebnimi za prestavitev zidu/cokla in ograje. |  | m | 12 |  | 5882 | 2502 |  | 6223 |  | 0
0002 | 51 002 | Prestavitev obstoječega AB zidu in ograje z rušitvijo obstoječega in izgradnjo novega zidu višine cca. 55cm vključno s prestavitvijo oz montažo nove žične ograje. Z dobavo in vgradnjo vseh materialov (beton, armatura, sidra, vijaki, mreža, opaž, …) in vključno z vsemi deli potrebnimi za prestavitev zidu/cokla in ograje ter odvozom ruševin ter drugih gradbenih odpadkov. | Lega ograj: - dolžine 18,5m od km 0 + 079 do km 0 + 098,5 - dolžine 22,5m od km 0 + 188,8 do km 0 + 211,3; - dolžine 8m od km 0 + 202,9do km 0 + 220,9; - dolžine 26m od km 0 + 235 do km 0 + 261 | m | 75 |  | 5883 | 2502 |  | 6180 |  | 0
6 OPREMA CEST | [6 empty] | 2702 |  |  |  |  | 0
6.1 Pokončna oprema cest | [6 empty] | 2704 |  |  |  |  | 0
0001 | 61 132 | Izdelava temelja iz cementnega betona C 12/15, globine 100 cm, premera 30 cm |  | kos | 7 |  | 6482 | 2704 |  | 10613 |  | 0
0002 | 61 216 | Dobava in vgraditev stebrička za prometni znak iz vroče cinkane jeklene cevi s premerom 64 mm, dolge 3000 mm |  | kos | 4 |  | 6485 | 2704 |  | 10647 |  | 0
0003 | 61 217 | Dobava in vgraditev stebrička za prometni znak iz vroče cinkane jeklene cevi s premerom 64 mm, dolge 4000 mm |  | kos | 3 |  | 6485 | 2704 |  | 10647 |  | 0
0004 | 61 422 | Dobava in pritrditev trikotnega prometnega znaka, podloga iz vroče cinkane jeklene pločevine, znak z odsevno folijo 2. vrste, dolžina stranice a = 900 mm |  | kos | 1 |  | 6485 | 2704 |  | 10647 |  | 0
0005 | 61 422 | Dobava in pritrditev osemkotnega prometnega znaka, podloga iz vroče cinkane jeklene pločevine, znak z odsevno folijo 2. vrste, premera 600 mm |  | kos | 1 |  | 6485 | 2704 |  | 10647 |  | 0
0006 | 61 622 | Dobava in pritrditev okroglega prometnega znaka, podloga iz vročecinkane jeklene pločevine, znak z odsevno folijo 2. vrste, premera 400 mm |  | kos | 5 |  | 6486 | 2704 |  | 10769 |  | 0
0007 | 61 600 | Prestavitev prometnega znaka Andrejev križ s signalno varnostno napravo. Z vsemi deli in pomožnimi materiali. |  | kos | 1 |  | 6486 | 2704 |  | 10769 |  | 0
0007 | 61 600 | Prestavitev prometnega znaka na enem stebričku. Z vsemi deli in pomožnimi materiali. |  | kos | 3 |  | 6486 | 2704 |  | 10769 |  | 0
0007 | 61 600 | Prestavitev prometnega znaka na dvojnem stebričku. Z vsemi deli in pomožnimi materiali. |  | kos | 2 |  | 6486 | 2704 |  | 10769 |  | 0
6.2 Označbe na cestišču | [6 empty] | 2705 |  |  |  |  | 0
0001 | S 6 2 121 | Izdelava tankoslojne vzdolžne označbe na vozišču z enokomponentno belo barvo, vključno 250 g/m2 posipa z drobci / kroglicami stekla, strojno, debelina plasti suhe snovi 250 mikrometra, širina črte 10 cm |  | m1 | 680 |  | 6490 | 2705 |  | 10834 |  | 0
0002 | S 6 2 251 | Izdelava tankoslojne vzdolžne označbe na vozišču z enokomponentno belo barvo, vključno 250 g/m2 posipa z drobci / kroglicami stekla, strojno, debelina plasti suhe snovi 400 µm, širina črte 50 cm |  | m1 | 2.5 |  | 6491 | 2705 | 6490 | 10908 |  | 0
0003 | S 6 2 428 | Izdelava tankoslojne prečne in ostalih označb na vozišču z enokomponentno belo barvo, vključno 250 g/m2 posipa z drobci / kroglicami stekla, strojno, debelina plasti suhe snovi 250 µm, površina označbe nad 1,5 m2 |  | m2 | 22 |  | 6495 | 2705 |  | 10947 |  | 0

## Rekapitulacija-dovozna cesta
REKAPITULACIJA - DOVOZNA CESTA - cca. 134m
1. | PREDDELA | 0
2. | ZEMELJSKA DELA | 0
3. | KONSTRUKCIJE | 0
SKUPAJ |  | 0
DDV 22% |  | 0
SKUPAJ Z DDV |  | 0
Opomba: izvedba dovozne poti bo v makadamski izvedbi brez asfaltnih površin. Nasipni material je zagotovljen in ni predmet javnega naročila.

## Predračun-dovozna cesta
Projektantski predračun - dovozna cesta cca. 134m
Postavka | Normativ | Opis postavke | Opomba postavke | Enota | Količina | Cena za enoto | Cena za enoto | Cena za enoto | Cena za enoto | Cena za enoto | Cena za enoto | Skupaj
1 PREDDELA | [6 empty] | 2495 |  |  |  |  | 0
1.1 Geodetska dela | [6 empty] | 2496 |  |  |  |  | 0
0001 | 11 121 | Obnovitev in zavarovanje zakoličbe osi trase javne ceste v razgibanem terenu |  | km | 0.13442 |  | 5865 | 2496 |  | 12786 |  | 0
0002 | 11 221 | Postavitev in zavarovanje prečnega profila ostale javne ceste v razgibanem terenu |  | kos | 7 |  | 5866 | 2496 |  | 12776 |  | 0
1.2 Čiščenje terena | [6 empty] | 2497 |  |  |  |  | 0
0002 | 12 372 | Rezkanje in odvoz asfaltne krovne plasti v debelini 4 do 7 cm | navezava na obstoječe | m2 | 7 |  | 5932 | 2497 |  | 5065 |  | 0
0003 | 12 383 | Rezanje asfaltne plasti s talno diamantno žago, debele 11 do 15 cm |  | m1 | 6.5 |  | 5932 | 2497 |  | 5065 |  | 0
2 ZEMELJSKA DELA | [6 empty] | 2499 |  |  |  |  | 0
2.1 Izkopi | [6 empty] | 2500 |  |  |  |  | 0
|  | Odriv humusa 20cm |  | m3 | 161.304 | [6 empty] | 0
0001 | 21 224 | Široki izkop vezljive zemljine - 3. kategorije - strojno z nakladanjem |  | m3 | 160 |  | 5879 | 2500 |  | 4475 | Stripping of fertile soil | 0
2.2 Planum temeljnih tal | [6 empty] | 2501 |  |  |  |  | 0
0001 | 22 113 | Ureditev planuma temeljnih tal zrnate kamnine - 3. kategorije |  | m2 | 725.868 |  | 5880 | 2501 |  | 5917 |  | 0
2.3 Brežine in zelenice | [6 empty] | 2503 |  |  |  |  | 0
0001 | 25 112 | Humuziranje brežine brez valjanja, v debelini do 15 cm - strojno | Z dobavo humusa iz začasne deponije. | m2 | 360 |  | 5886 | 2503 |  | 6255 |  | 0
0002 | 25 151 | Doplačilo za zatravitev s semenom |  | m2 | 360 |  | 5933 | 2503 |  | 6270 |  | 0
3 KONSTRUKCIJE | [6 empty] | 2504 |  |  |  |  | 0
3.1 Škatlasti prepust | [6 empty] | 2505 |  |  |  |  | 0
0001 | 51 001 | Izdelava škatlastega prepusta iz AB škatlastih elementov dimenzij 1,0m x1,0m dolžine 7m. Vključno z dobavo, dostavo, vgradnjo AB elementov, s podložnim betonom, vsemi deli in pomožnim materialom. |  | kos | 1 |  | 5882 | 2502 |  | 6223 |  | 0
| 51 002 | Izdelava tlakovanja izkoka iz cevi iz zmrzlinsko odpornega kamna debelina tlakovanja 30 - 40cm, kamen polagan v beton C20/25, skupaj s fugiranjem stikov. Vključno z dobavo in dostavo materiala, betona in vsemi deli. |  | m2 | 15.91 | [6 empty] | 0
| 51 003 | Izdelava tlakovanja izkoka iz cevi iz zmrzlinsko odpornega kamna debelina tlakovanja 30-40cm, kamen polagan v beton C20/25, skupaj s fugiranjem stikov. Vključno z dobavo in dostavo materiala, betona in vsemi deli. (iztok M1.0 in iztok iz škatlastega prepusta) |  | m2 | 18.51 | [6 empty] | 0
| 51 004 | Izdelava iztočne glave fi63 cm iz armiranega betona. Vključno z dobavo betona, opaža, z vsemi deli povezanimi z izdelavo iztočne glave. |  | kos | 1 | [6 empty] | 0
| 51 005 | Znižanje nivelete obstoječega jarka na predvideno niveleto z ureditvijo brežin z lomljencem D=30-40 cm vtisnenjenim v peščeno podlago za stabilizacijo nasipa. Fuge se z zgornje strani humusira in zasadi. Vključno z dobavo in dostavo materiala in vsemi deli. (glej detajl 3.1.5.3.3) |  | m2 | 37.98 | [6 empty] | 0
|  | Prag iz lesenih oblic D=20 cm, dH=10 cm v dolžini 1,4m. Vključno z dobavo, vgradnjo in vsemi deli ter materiali. (glej detajl 3.1.5.3.3) |  | m | 1.4 | [6 empty] | 0

## Rekapitulacija-dovozna cesta 2
REKAPITULACIJA - DOSTOPNA CESTA 2 - cca. 80m
1. | PREDDELA | 0
2. | ZEMELJSKA DELA | 0
SKUPAJ |  | 0
DDV 22% |  | 0
SKUPAJ Z DDV |  | 0
Opomba: izvedba dovozne poti bo v makadamski izvedbi brez asfaltnih površin. Nasipni material je zagotovljen in ni predmet javnega naročila.

## predračun-dovozna cesta 2
Projektantski predračun - cesta CS2 - P1 - cca. 80m
Postavka | Normativ | Opis postavke | Opomba postavke | Enota | Količina | Cena za enoto | Cena za enoto | Cena za enoto | Cena za enoto | Cena za enoto | Cena za enoto | Skupaj
1 PREDDELA | [6 empty] | 2495 |  |  |  |  | 0
1.1 Geodetska dela | [6 empty] | 2496 |  |  |  |  | 0
0001 | 11 121 | Obnovitev in zavarovanje zakoličbe osi trase javne ceste v razgibanem terenu |  | km | 0.08 |  | 5865 | 2496 |  | 12786 |  | 0
0002 | 11 221 | Postavitev in zavarovanje prečnega profila ostale javne ceste v razgibanem terenu |  | kos | 5 |  | 5866 | 2496 |  | 12776 |  | 0
1.2 Čiščenje terena | [6 empty] | 2497 |  |  |  |  | 0
0002 | 12 372 | Rezkanje in odvoz asfaltne krovne plasti v debelini 4 do 7 cm |  | m2 | 6 |  | 5932 | 2497 |  | 5065 |  | 0
0003 | 12 383 | Rezanje asfaltne plasti s talno diamantno žago, debele 11 do 15 cm |  | m1 | 12 |  | 5932 | 2497 |  | 5065 |  | 0
2 ZEMELJSKA DELA | [6 empty] | 2499 |  |  |  |  | 0
2.1 Izkopi | [6 empty] | 2500 |  |  |  |  | 0
0001 | 21 113 | Površinski izkop plodne zemljine 1. kategorije - strojno z odrivom do 100m | v debelini do 20 cm | m3 | 96 |  | 5877 | 2500 |  | 5648 |  | 0
0002 | 21 224 | Široki izkop vezljive zemljine - 3. kategorije - strojno z nakladanjem |  | m3 | 150 |  | 5879 | 2500 |  | 4475 | Stripping of fertile soil | 0
2.2 Planum temeljnih tal | [6 empty] | 2501 |  |  |  |  | 0
0001 | 22 113 | Ureditev planuma temeljnih tal zrnate kamnine - 3. kategorije |  | m2 | 416 |  | 5880 | 2501 |  | 5917 |  | 0

## Rekapitulacija-G.Ponikve
REKAPITULACIJA - rekonstrukcija cest Gorenje Ponikve - cca. 570 m
1. | PREDDELA | 0
2. | ZEMELJSKA DELA | 0
3. | VOZIŠČNE KONSTRUKCIJE | 0
4. | ODVODNJAVANJE | 0
SKUPAJ |  | 0
DDV 22% |  | 0
SKUPAJ Z DDV |  | 0

## predračun-G.Ponikve
Projektantski predračun - rekonstrukcija cest Gorenje Ponikve - cca. 570 m
Postavka | Normativ | Opis postavke | Opomba postavke | Enota | Količina | Cena za enoto | Cena za enoto | Cena za enoto | Cena za enoto | Cena za enoto | Cena za enoto | Skupaj
1 PREDDELA | [6 empty] | 2495 |  |  |  |  | 0
1.1 Geodetska dela | [6 empty] | 2496 |  |  |  |  | 0
0001 | 11 121 | Obnovitev in zavarovanje zakoličbe osi trase javne ceste v razgibanem terenu |  | km | 0.57 |  | 5865 | 2496 |  | 12786 |  | 0
0002 | 11 221 | Postavitev in zavarovanje prečnega profila ostale javne ceste v razgibanem terenu |  | kos | 10 |  | 5866 | 2496 |  | 12776 |  | 0
1.2 Čiščenje terena | [6 empty] | 2497 |  |  |  |  | 0
0001 | 12 323 | Porušitev in odstranitev asfaltne plasti v debelini nad 10 cm |  | m2 | 1710 |  | 5932 | 2497 |  | 5065 |  | 0
0002 | 12 372 | Rezkanje in odvoz asfaltne krovne plasti v debelini 4 do 7 cm |  | m2 | 111.125 |  | 5932 | 2497 |  | 5065 |  | 0
0003 | 12 383 | Rezanje asfaltne plasti s talno diamantno žago, debele 11 do 15 cm |  | m1 | 222.25 |  | 5932 | 2497 |  | 5065 |  | 0
2 ZEMELJSKA DELA | [6 empty] | 2499 |  |  |  |  | 0
2.1 Izkopi | [6 empty] | 2500 |  |  |  |  | 0
0002 | 21 224 | Široki izkop vezljive zemljine - 3. kategorije - strojno z nakladanjem |  | m3 | 570 |  | 5879 | 2500 |  | 4475 | Stripping of fertile soil | 0
2.2 Planum temeljnih tal | [6 empty] | 2501 |  |  |  |  | 0
0001 | 22 113 | Ureditev planuma temeljnih tal zrnate kamnine - 3. kategorije |  | m2 | 2964 |  | 5880 | 2501 |  | 5917 |  | 0
2.3 Zasipanje z odkopanim materialom | [6 empty] | 2503 |  |  |  |  | 0
0001 | 25 121 | Nakladanje, dovoz in zasip z odkopanim materialom iz začasne deponije gradbišča z razgrinjanjem in utrjevanjem v plasteh, obračun po m3 v raščenem stanju |  | m3 | 136.8 |  | 5886 | 2503 |  | 6255 |  | 0
2.4 Prevozi, razprostiranje in ureditev deponij materiala | [6 empty] | 2503 |  |  |  |  | 0
0001 | 29 121 | Nakladanje in odvoz viška materiala na trajno deponijo "Komunala Trebnje, Zbirni center Globoko, Hudeje 40, Trebnje" z vsemi deli in stroški na deponiji |  | m3 | 433.2 |  | 5886 | 2503 |  | 6255 |  | 0
3 VOZIŠČNE KONSTRUKCIJE | [6 empty] | 2504 |  |  |  |  | 0
3.1 Nosilne plasti | [6 empty] | 2505 |  |  |  |  | 0
0001 | 31 133 | izdelava nasipa iz nasipnega kamnitega materiala D64 |  | m3 | 855 |  | 5882 | 2502 |  | 6223 |  | 0
0002 | 31 132 | Izdelava nevezane nosilne plasti enakomerno zrnatega drobljenca iz kamnine v debelini od 21 do 30 cm | D22 | m3 | 513 |  | 5883 | 2502 |  | 6180 |  | 0
0003 | 31 342 | Dobava in vgradnja asfalta AC 16 surf B50/70 A4, debeline 7cm. |  | m2 | 2394 | [6 empty] | 0
3.3 Bankine | [6 empty] | 2508 |  |  |  |  | 0
0001 | 36 132 | Izdelava bankine iz drobljenca, široke 0,51 do 0,75 m |  | m2 | 273.6 |  | 5943 | 2508 |  | 7359 |  | 0
3.3 Robni elementi vozišč | [6 empty] | 2508 |  |  |  |  | 0
0001 | 35 214 | Dobava in vgraditev predfabriciranega dvignjenega robnika iz cementnega betona s prerezom 15/25 cm. Vključno z dobavo betona, malte za fugiranje in fugiranjem. | Postavljenega na višino +12cm. | m1 | 134 |  | 5943 | 2508 |  | 7359 |  | 0
4 ODVODNJAVANJE | [6 empty] | 2702 |  |  |  |  | 0
4.1 Globinsko odvodnjavanje - kanalizacija | [6 empty] | 2704 |  |  |  |  | 0
0003 | 51 004 | Izdelava asfaltne mulde širine 50cm in globine 3.0cm. Vključno z dostavo opreme, orodja in delom. | V muldi so vgrajeni vtočni jaški z LTŽ rešetkami, ki so povezani z meteorno cestno kanalizacijo. Vogali mulde ob LTŽ rešetki, ki so višji od vrhnjega nivoja rešetke se pobrusijo. | m | 240 | [6 empty] | 0
4.2 Jaški | [6 empty] | 2705 |  |  |  |  | 0
0001 | 44 121 | Izdelava jaška iz cementnega betona, krožnega prereza s premerom 50 cm, globokega do 1,0 m |  | kos | 8 |  | 6482 | 2704 |  | 10613 |  | 0
0002 | 44 964 | Dobava in vgraditev vtočne rešetke iz duktilne litine z nosilnostjo 40 kN, s prerezom 400/400mm |  | kos | 8 |  | 6485 | 2704 |  | 10647 |  | 0
[7 empty] | 6485 | 2704 |  | 10647
0003 |  | Navezava na obstoječi meteorni jašek |  | kos | 8 |  | 6485 | 2704 |  | 10647 |  | 0

## Rekapitulacija-ulice D.Ponikve
REKAPITULACIJA - rekonstrukcija cest Dolenje Ponikve - cca. 200 m
1. | PREDDELA | 0
2. | ZEMELJSKA DELA | 0
3. | VOZIŠČNE KONSTRUKCIJE | 0
4. | ODVODNJAVANJE | 0
SKUPAJ |  | 0
DDV 22% |  | 0
SKUPAJ Z DDV |  | 0

## predračun-ulice D.Ponikve
Projektantski predračun - rekonstrukcija cest Dolenje Ponikve - cca. 200 m
Postavka | Normativ | Opis postavke | Opomba postavke | Enota | Količina | Cena za enoto | Cena za enoto | Cena za enoto | Cena za enoto | Cena za enoto | Cena za enoto | Skupaj
1 PREDDELA | [6 empty] | 2495 |  |  |  |  | 0
1.1 Geodetska dela | [6 empty] | 2496 |  |  |  |  | 0
0001 | 11 121 | Obnovitev in zavarovanje zakoličbe osi trase javne ceste v razgibanem terenu |  | km | 0.2 |  | 5865 | 2496 |  | 12786 |  | 0
0002 | 11 221 | Postavitev in zavarovanje prečnega profila ostale javne ceste v razgibanem terenu |  | kos | 10 |  | 5866 | 2496 |  | 12776 |  | 0
1.2 Čiščenje terena | [6 empty] | 2497 |  |  |  |  | 0
0001 | 12 323 | Porušitev in odstranitev asfaltne plasti v debelini nad 10 cm |  | m2 | 763 |  | 5932 | 2497 |  | 5065 |  | 0
0002 | 12 372 | Rezkanje in odvoz asfaltne krovne plasti v debelini 4 do 7 cm |  | m2 | 33 |  | 5932 | 2497 |  | 5065 |  | 0
0003 | 12 383 | Rezanje asfaltne plasti s talno diamantno žago, debele 11 do 15 cm |  | m1 | 66 |  | 5932 | 2497 |  | 5065 |  | 0
2 ZEMELJSKA DELA | [6 empty] | 2499 |  |  |  |  | 0
2.1 Izkopi | [6 empty] | 2500 |  |  |  |  | 0
0001 | 21 113 | Površinski izkop plodne zemljine 1. kategorije - strojno z odrivom do 100m | v debelini do 20 cm | m3 | 240 |  | 5877 | 2500 |  | 5648 |  | 0
0002 | 21 224 | Široki izkop vezljive zemljine - 3. kategorije - strojno z nakladanjem |  | m3 | 400 |  | 5879 | 2500 |  | 4475 | Stripping of fertile soil | 0
2.2 Planum temeljnih tal | [6 empty] | 2501 |  |  |  |  | 0
0001 | 22 113 | Ureditev planuma temeljnih tal zrnate kamnine - 3. kategorije |  | m2 | 1040 |  | 5880 | 2501 |  | 5917 |  | 0
2.3 Zasipanje z odkopanim materialom | [6 empty] | 2503 |  |  |  |  | 0
0001 | 25 121 | Nakladanje, dovoz in zasip z odkopanim materialom iz začasne deponije gradbišča z razgrinjanjem in utrjevanjem v plasteh, obračun po m3 v raščenem stanju |  | m3 | 48 |  | 5886 | 2503 |  | 6255 |  | 0
2.4 Prevozi, razprostiranje in ureditev deponij materiala | [6 empty] | 2503 |  |  |  |  | 0
0001 | 29 121 | Nakladanje in odvoz viška materiala na trajno deponijo "Komunala Trebnje, Zbirni center Globoko, Hudeje 40, Trebnje" z vsemi deli in stroški na deponiji |  | m3 | 352 |  | 5886 | 2503 |  | 6255 |  | 0
3 VOZIŠČNE KONSTRUKCIJE | [6 empty] | 2504 |  |  |  |  | 0
3.1 Nosilne plasti | [6 empty] | 2505 |  |  |  |  | 0
0001 | 31 133 | izdelava nasipa iz nasipnega kamnitega materiala D64 |  | m3 | 240 |  | 5882 | 2502 |  | 6223 |  | 0
0002 | 31 132 | Izdelava nevezane nosilne plasti enakomerno zrnatega drobljenca iz kamnine v debelini od 21 do 30 cm | D22 | m3 | 180 |  | 5883 | 2502 |  | 6180 |  | 0
0003 | 31 342 | Dobava in vgradnja asfalta AC 16 surf B50/70 A4, debeline 7cm. |  | m2 | 840 |  | 5942 | 2505 |  | 4074 | Sub-base from asphalt mixture of bituminous 0/16 or 0/16S mm grains of sand in the thickness of 8 cm | 0
3.3 Bankine | [6 empty] | 2508 |  |  |  |  | 0
0001 | 36 132 | Izdelava bankine iz drobljenca, široke 0,51 do 0,75 m |  | m2 | 144 |  | 5943 | 2508 |  | 7359 |  | 0
3.3 Robni elementi vozišč | [6 empty] | 2508 |  |  |  |  | 0
0001 | 35 214 | Dobava in vgraditev predfabriciranega dvignjenega robnika iz cementnega betona s prerezom 15/25 cm. Vključno z dobavo betona, malte za fugiranje in fugiranjem. | Postavljenega na višino +12cm. | m1 | 24 |  | 5943 | 2508 |  | 7359 |  | 0
4 ODVODNJAVANJE | [6 empty] | 2702 |  |  |  |  | 0
4.1 Globinsko odvodnjavanje - kanalizacija | [6 empty] | 2704 |  |  |  |  | 0
0003 | 51 004 | Izdelava asfaltne mulde širine 50cm in globine 3.0cm. Vključno z dostavo opreme, orodja in delom. | V muldi so vgrajeni vtočni jaški z LTŽ rešetkami, ki so povezani z meteorno cestno kanalizacijo. Vogali mulde ob LTŽ rešetki, ki so višji od vrhnjega nivoja rešetke se pobrusijo. | m | 48 | [6 empty] | 0
4.2 Jaški | [6 empty] | 2705 |  |  |  |  | 0
0001 | 44 121 | Izdelava jaška iz cementnega betona, krožnega prereza s premerom 50 cm, globokega do 1,0 m |  | kos | 3 |  | 6482 | 2704 |  | 10613 |  | 0
0002 | 44 964 | Dobava in vgraditev vtočne rešetke iz duktilne litine z nosilnostjo 40 kN, s prerezom 400/400mm |  | kos | 3 |  | 6485 | 2704 |  | 10647 |  | 0
0004 |  | Navezava na obstoječi meteorni jašek |  | kos | 3 |  | 6485 | 2704 |  | 10647 |  | 0

## Rekapitulacija fek.kan
REKAPITULACIJA - FEKALNA KANALIZACIJA
1. | PREDDELA | 0
2. | ZEMELJSKA DELA IN ZGORNJI USTROJ | 0
3. | KANALIZACIJA - GRADBENA DELA | 0
4. | ZAKLJUČNA DELA | 0
5. | NEPREDVIDENA DELA (10%) | 0
SKUPAJ |  | 0
DDV 22% |  | 0
SKUPAJ Z DDV |  | 0

## K1.0
št. | opis dela | mer. en. |  | količina |  | cena za enoto (EUR) | skupaj (EUR)
PROJEKTANTSKI PREDRAČUN - FEKALNA KANALIZACIJA
1 | Preddela
1 | Zakoličba trase projektirane kanalizacije z višinsko navezavo in zavarovanjem zakoličbe. | m | 495 | 311.7 | 2 |  | 0
[8 empty] | Oznaka | Ime | Humus | Asfalt | Makadam | Skupni izkop | Izkop 0-2 | Izkop 2-4 | Izkop 4-6 | Izkop 6-8 | Izkop 8- | Skupni zasip | Do obstojecega terena | Tampon | Obsip cevi | Posteljica | Do bodocega terena
2 | Izdelava, postavitev in demontaža gradbenih profilov za kanalizacijo na mestih revizijskih jaškov. | kos |  | 15 |  |  | 0 | K1 - 'K1.0' |  | 0 | 53.9 | 0 | 1582.11 | 1399.1 | 181.96 | 1.05 | 0 | 0 | 1566.81 | 1177.9 | 206.62 | 150.14 | 32.15 | 1177.9
3 | Črpanje vode iz gradbene jame med izvajanjem prevezave ter drugih del na obstoječi kanalizaciji. Vključno z vsemi pomožnimi deli. | ur |  | 5 |  |  | 0 | 1. | BC DN1000 | 1 | 1.5-2.0 | BC | 1000 | 1
[8 empty] | 2. | BC DN1000 | 11 | 2.0-3.0 | BC | 1000 | 11
4 | Izvedba navezave na obstoječe jaške | kos |  | 1 |  |  | 0 | 3. | BC DN1000 | 3 | 3.0- | BC | 1000 | 3
| SKUPAJ PREDDELA | [5 empty] | 0
[8 empty] | Oznaka |  | Dolžina |  | Fi | dolžina
[8 empty] | PVC-U SN8 DN250 |  | 311.7 |  | 235.4 | 311.7
2 | Zemeljska dela in zgornji ustroj
2 | Strojno - ročni izkop ( 95-5%) mat. III. in IV. ktg za pripravo jarka za polaganje PVC kanalske cevi, širine dna 0,8, pod kotom 75° (široki izkop) povprečne globine 2,00 m z odmetom na rob gradbene jame.
| strojno 95% | m3 |  | 1146.0714 |  |  | 0
| ročno 5% | m3 |  | 60.3195 |  |  | 0
4 | Izdelava peščene posteljice granulacije 0-20 mm za cevovod s strojnim nabijanjem do potrebne zbitosti in izravnava do točnosti +-0,5 cm. Debelina posteljice je 12,5 cm vključno z dobavo materiala. | m3 |  | 32.15 |  |  | 0
5 | Dobava in vgrajevanje peska 0-20 mm, za zasip ob cevi do temena in 30 cm nad temenom, komprimacija do zahtevane zbitosti- prva cona. | m3 |  | 150.14 |  |  | 0
6 | Strojno - ročni (95 - 5%) zasip jarka kanalizacije z izkopanim materialom III. In IV. kat.s strojnim komprimiranjem s težkimi komprimacijskimi sredstvi v plasteh po 30 cm do zbitosti 100 MPa.(Posebno pozornost posvetiti primerni granulaciji in komprimiranju ob in nad temenom kanalizacijske cevi.)
| strojno 95% | m3 |  | 972.8959 |  |  | 0
| ročno 5% | m3 |  | 51.205 |  |  | 0
8 | Strojno nakladanje in odvoz viška materiala na komunalno deponijo v oddaljenosti do 30 km. | m3 |  | 182.29 |  |  | 0
| SKUPAJ ZEMELJSKA DELA in zgornji ustroj | [5 empty] | 0
3 | Kanalizacija - gradbena dela
1 | Dobava in polaganje enoslojnih gladkih kanalizacijskih PVC cevi DN 250 mm, SN 8 na peščeno podlago vključno z veznim in tesnilnim materialom. | m |  | 311.7 |  |  | 0
3 | Izdelava vodotesnih revizijskih jaškov globine do 2m iz PE DN1000, z napravo AB temelja in venca, obdelavo vtoka v jašek ter z vgraditvijo LTŽ pokrova s tesnenjem dim. fi60cm nosilnosti 400kN;
|  | kos |  | 1 |  |  | 0
4 | Izdelava vodotesnih revizijskih jaškov globine nad 2m iz PE DN1000, z napravo AB temelja in venca, obdelavo vtoka v jašek ter z vgraditvijo LTŽ pokrova s tesnenjem dim. fi60cm nosilnosti 400kN;
|  | kos |  | 14 |  |  | 0
| SKUPAJ KANALIZACIJA - gradbena dela | [5 empty] | 0
4 | Zaključna dela
1 | Dobava in polaganje opozorilnega traku "KANALIZACIJA" 30 cm nad temenom kanala. | m |  | 311.7 |  |  | 0
2 | Preizkus vodotesnosti kanalizacije. | m |  | 311.7 |  |  | 0
3 | Preizkus vodotesnost jaškov | kos |  | 14 |  |  | 0
4 | Snemanje kanala s kamero (upravljavec javne kanalizacije). | m |  | 311.7 |  |  | 0
| SKUPAJ ZAKLJUČNA DELA | [5 empty] | 0

## K2.0
št. | opis dela | mer. en. |  | količina |  | cena za enoto (EUR) | skupaj (EUR)
PROJEKTANTSKI PREDRAČUN - FEKALNA KANALIZACIJA
1 | Preddela
1 | Zakoličba trase projektirane kanalizacije z višinsko navezavo in zavarovanjem zakoličbe. | m | 495 | 253.89 | 2 |  | 0
[8 empty] | Oznaka | Ime | Humus | Asfalt | Makadam | Skupni izkop | Izkop 0-2 | Izkop 2-4 | Izkop 4-6 | Izkop 6-8 | Izkop 8- | Skupni zasip | Do obstojecega terena | Tampon | Obsip cevi | Posteljica | Do bodocega terena
2 | Izdelava, postavitev in demontaža gradbenih profilov za kanalizacijo na mestih revizijskih jaškov. | kos |  | 13 |  |  | 0 | K2 - 'K2.0' |  | 0 | 42.4 | 0 | 1168.95 | 1081.8 | 87.15 | 0 | 0 | 0 | 1156.49 | 845.75 | 162.26 | 122.3 | 26.19 | 845.75
3 | Črpanje vode iz gradbene jame med izvajanjem prevezave ter drugih del na obstoječi kanalizaciji. Vključno z vsemi pomožnimi deli. | ur |  | 5 |  |  | 0 | 1. | BC DN1000 | 13 | 2.0-3.0 | BC | 1000 | 13
4 | Izvedba navezave na obstoječe jaške | kos |  | 1 |  |  | 0
| SKUPAJ PREDDELA | [5 empty] | 0
[8 empty] | Oznaka | Fi | dolžina | Dolžina
[8 empty] | PVC-U SN8 DN250 | 235.4 | 311.7 | 253.89
2 | Zemeljska dela in zgornji ustroj
(izkop, planum, odvoz, ipd. večina upoštevano v LC)
1 | Izdelava peščene posteljice granulacije 0-20 mm za cevovod s strojnim nabijanjem do potrebne zbitosti in izravnava do točnosti +-0,5 cm. Debelina posteljice je 12,5 cm vključno z dobavo materiala. | m3 |  | 26.19 |  |  | 0
2 | Dobava in vgrajevanje peska 0-20 mm, za zasip ob cevi do temena in 30 cm nad temenom, komprimacija do zahtevane zbitosti- prva cona. | m3 |  | 122.3 |  |  | 0
| SKUPAJ ZEMELJSKA DELA in zgornji ustroj | [5 empty] | 0
3 | Kanalizacija - gradbena dela
1 | Dobava in polaganje enoslojnih gladkih kanalizacijskih PVC cevi DN 250 mm, SN 8 na peščeno podlago vključno z veznim in tesnilnim materialom. | m |  | 253.89 |  |  | 0
2 | Izdelava vodotesnih revizijskih jaškov globine nad 1m iz PE DN1000, z napravo AB temelja in venca, obdelavo vtoka v jašek ter z vgraditvijo LTŽ pokrova s tesnenjem dim. fi60cm nosilnosti 400kN;
|  | kos |  | 13 |  |  | 0
| SKUPAJ KANALIZACIJA - gradbena dela | [5 empty] | 0
4 | Zaključna dela
1 | Dobava in polaganje opozorilnega traku "KANALIZACIJA" 30 cm nad temenom kanala. | m |  | 253.89 |  |  | 0
2 | Preizkus vodotesnosti kanalizacije. | m |  | 253.89 |  |  | 0
3 | Preizkus vodotesnost jaškov | kos |  | 13 |  |  | 0
4 | Snemanje kanala s kamero (upravljavec javne kanalizacije). | m |  | 253.89 |  |  | 0
| SKUPAJ ZAKLJUČNA DELA | [5 empty] | 0

## T2.0
št. | opis dela | mer. en. |  | količina |  | cena za enoto (EUR) | skupaj (EUR)
PROJEKTANTSKI PREDRAČUN - FEKALNA KANALIZACIJA
1 | Preddela
1 | Zakoličba trase projektirane kanalizacije z višinsko navezavo in zavarovanjem zakoličbe. | m | 495 | 339.86 | 2 |  | 0
[8 empty] | Oznaka | Ime | Humus | Asfalt | Makadam | Skupni izkop | Izkop 0-2 | Izkop 2-4 | Izkop 4-6 | Izkop 6-8 | Izkop 8- | Skupni zasip | Do obstojecega terena | Tampon | Obsip cevi | Posteljica | Do bodocega terena
2 | Izdelava, postavitev in demontaža gradbenih profilov za kanalizacijo na mestih revizijskih jaškov. | kos |  | 2 |  |  | 0 | K12 - 'T2.0' |  | 0 | 29.26 | 0 | 427.77 | 427.77 | 0 | 0 | 0 | 0 | 425.83 | 187.78 | 108.26 | 105.16 | 24.64 | 187.78
3 | Črpanje vode iz gradbene jame med izvajanjem prevezave ter drugih del na obstoječi kanalizaciji. Vključno z vsemi pomožnimi deli. | ur |  | 5 |  |  | 0 | 1. | BC DN1000 | 13 | 2.0-3.0 | BC | 1000 | 13
4 | Izvedba navezave na obstoječe jaške | kos |  | 1 |  |  | 0
[8 empty] | Oznaka | Fi | Dolžina
| SKUPAJ PREDDELA | [5 empty] | 0 | PE100 PN10 SDR17 DN90 | 79.2 | 339.86 | 339.86
2 | Zemeljska dela in zgornji ustroj | [8 empty] | 253.89
(izkop, planum, odvoz, ipd. upoštevano v LC)
2 | Strojno - ročni izkop ( 95-5%) mat. III. in IV. ktg za pripravo jarka za polaganje PVC kanalske cevi, širine dna 0,8, pod kotom 75° (široki izkop) povprečne globine 2,00 m z odmetom na rob gradbene jame.
| strojno 95% | m3 |  | 1146.0714 |  |  | 0
| ročno 5% | m3 |  | 30.1598 |  |  | 0
3 | Izdelava peščene posteljice granulacije 0-20 mm za cevovod s strojnim nabijanjem do potrebne zbitosti in izravnava do točnosti +-0,5 cm. Debelina posteljice je 12,5 cm vključno z dobavo materiala. | m3 |  | 24.64 |  |  | 0
4 | Dobava in vgrajevanje peska 0-20 mm, za zasip ob cevi do temena in 30 cm nad temenom, komprimacija do zahtevane zbitosti- prva cona. | m3 |  | 105.16 |  |  | 0
5 | Strojno - ročni (95 - 5%) zasip jarka kanalizacije z izkopanim materialom III. In IV. kat.s strojnim komprimiranjem s težkimi komprimacijskimi sredstvi v plasteh po 30 cm do zbitosti 100 MPa.(Posebno pozornost posvetiti primerni granulaciji in komprimiranju ob in nad temenom kanalizacijske cevi.)
| strojno 95% | m3 |  | 994.1096 |  |  | 0
| ročno 5% | m3 |  | 52.3216 |  |  | 0
6 | Strojno nakladanje in odvoz viška materiala na komunalno deponijo v oddaljenosti do 30 km. | m3 |  | 129.8 |  |  | 0
| SKUPAJ ZEMELJSKA DELA in zgornji ustroj | [5 empty] | 0
3 | Kanalizacija - gradbena dela
1 | Dobava in polaganje cevi tlačne kanalizacije PE100 PN10 SDR17 DN90 na peščeno podlago vključno z veznim in tesnilnim materialom. | m |  | 339.86 |  |  | 0
3 | Izdelava vodotesnih revizijskih jaškov globine do 2m iz PE DN1000, z napravo AB temelja in venca, obdelavo vtoka v jašek ter z vgraditvijo LTŽ pokrova s tesnenjem dim. fi60cm nosilnosti 400kN;
|  | kos |  | 0 |  |  | 0
4 | Izdelava vodotesnih revizijskih jaškov globine nad 2m iz PE DN1000, z napravo AB temelja in venca, obdelavo vtoka v jašek ter z vgraditvijo LTŽ pokrova s tesnenjem dim. fi60cm nosilnosti 400kN;
|  | kos |  | 2 |  |  | 0
| SKUPAJ KANALIZACIJA - gradbena dela | [5 empty] | 0
4 | Zaključna dela
1 | Dobava in polaganje opozorilnega traku "KANALIZACIJA" 30 cm nad temenom kanala. | m |  | 339.86 |  |  | 0
4 | Preizkus vodotesnosti kanalizacije. | m |  | 339.86 |  |  | 0
5 | Preizkus vodotesnost jaškov | kos |  | 2 |  |  | 0
| SKUPAJ ZAKLJUČNA DELA | [5 empty] | 0

## T1.0
št. | opis dela | mer. en. |  | količina |  | cena za enoto (EUR) | skupaj (EUR)
PROJEKTANTSKI PREDRAČUN - FEKALNA KANALIZACIJA
1 | Preddela
1 | Zakoličba trase projektirane kanalizacije z višinsko navezavo in zavarovanjem zakoličbe. | m | 495 | 908.34 | 2 |  | 0
[8 empty] | Oznaka | Ime | Humus | Asfalt | Makadam | Skupni izkop | Izkop 0-2 | Izkop 2-4 | Izkop 4-6 | Izkop 6-8 | Izkop 8- | Skupni zasip | Do obstojecega terena | Tampon | Obsip cevi | Posteljica | Do bodocega terena
2 | Izdelava, postavitev in demontaža gradbenih profilov za kanalizacijo na mestih revizijskih jaškov. | kos |  | 8 |  |  | 0 | K13 - 'T1.0' |  | 0 | 111.83 | 0 | 2719.29 | 2451.06 | 265.43 | 2.8 | 0 | 0 | 2715.02 | 1935.77 | 423.2 | 288.45 | 67.59 | 1935.59
3 | Črpanje vode iz gradbene jame med izvajanjem prevezave ter drugih del na obstoječi kanalizaciji. Vključno z vsemi pomožnimi deli. | ur |  | 5 |  |  | 0 | 1. | BC DN1000 | 4 | 1.0-1.5 | BC | 1000 | 4
[8 empty] | 2. | BC DN1000 | 2 | 1.5-2.0 | BC | 1000 | 2
4 | Izvedba navezave na obstoječe jaške | kos |  | 2 |  |  | 0 | 3. | BC DN1000 | 2 | 2.0-3.0 | BC | 1000 | 2
| SKUPAJ PREDDELA | [5 empty] | 0
[8 empty] | Oznaka |  | Dolžina |  | Fi
[8 empty] | PE100 PN10 SDR17 DN90 |  | 908.34 |  | 79.2 | 908.34
2 | Zemeljska dela in zgornji ustroj | [8 empty] | 253.89
(izkop, planum, odvoz, ipd. upoštevano v LC)
1 | Odriv humusa-zemljina I. kategorije v debelini 20 cm in širini pasu 2,5 m z odmetom materiala na stransko deponijo za kasnejšo uporabo
|  | m3 |  | 111.83 |  |  | 0
2 | Strojno - ročni izkop ( 95-5%) mat. III. in IV. ktg za pripravo jarka za polaganje PVC kanalske cevi, širine dna 0,8, pod kotom 75° (široki izkop) povprečne globine 2,00 m z odmetom na rob gradbene jame.
| strojno 95% | m3 |  | 2583.3255 |  |  | 0
| ročno 5% | m3 |  | 135.9645 |  |  | 0
3 | Ročno planiranje dna jarka po širini 0,80 m po globinski zakoličbi nivelete s toč. ± 2 cm.
|  | m2 |  | 726.672 |  |  | 0
4 | Izdelava peščene posteljice granulacije 0-20 mm za cevovod s strojnim nabijanjem do potrebne zbitosti in izravnava do točnosti +-0,5 cm. Debelina posteljice je 12,5 cm vključno z dobavo materiala. | m3 |  | 67.59 |  |  | 0
5 | Dobava in vgrajevanje peska 0-20 mm, za zasip ob cevi do temena in 30 cm nad temenom, komprimacija do zahtevane zbitosti- prva cona. | m3 |  | 288.45 |  |  | 0
6 | Strojno - ročni (95 - 5%) zasip jarka kanalizacije z izkopanim materialom III. In IV. kat.s strojnim komprimiranjem s težkimi komprimacijskimi sredstvi v plasteh po 30 cm do zbitosti 100 MPa.(Posebno pozornost posvetiti primerni granulaciji in komprimiranju ob in nad temenom kanalizacijske cevi.)
| strojno 95% | m3 |  | 1838.9815 |  |  | 0
| ročno 5% | m3 |  | 96.7885 |  |  | 0
7 | Humuziranje zelenic po končanih delih z dovozom humusa iz stranskih deponij in razplaniranjem v deb. 20 cm in širini 2,50 m ter zatravitev humuniziranih površin s travnim semenom ob dodajanju umetnega gnojila. | m2 |  | 2270.85 |  |  | 0
8 | Strojno nakladanje in odvoz viška materiala na komunalno deponijo v oddaljenosti do 30 km. | m3 |  | 783.52 |  |  | 0
| SKUPAJ ZEMELJSKA DELA in zgornji ustroj | [5 empty] | 0
3 | Kanalizacija - gradbena dela
1 | Dobava in polaganje cevi tlačne kanalizacije PE100 PN10 SDR17 DN90 na peščeno podlago vključno z veznim in tesnilnim materialom. | m |  | 908.34 |  |  | 0
2 | Izdelava odzračevalnega jaška globine do 2m iz PE DN1000, z napravo AB temelja in venca, obdelavo vtoka v jašek ter z vgraditvijo LTŽ pokrova s tesnenjem dim. fi60cm nosilnosti 400kN;
|  | kos |  | 1 |  |  | 0
3 | Izdelava vodotesnih čistilnih jaškov globine do 2m iz PE DN1000, z napravo AB temelja in venca, obdelavo vtoka v jašek ter z vgraditvijo LTŽ pokrova s tesnenjem dim. fi60cm nosilnosti 400kN;
|  | kos |  | 5 |  |  | 0
4 | Izdelava vodotesnih čistilnih jaškov globine nad 2m iz PE DN1000, z napravo AB temelja in venca, obdelavo vtoka v jašek ter z vgraditvijo LTŽ pokrova s tesnenjem dim. fi60cm nosilnosti 400kN;
|  | kos |  | 1 |  |  | 0
5 | Izvedba podboja pod občinsko cesto Dolenja Nemška vas-Ponikve-Mirna Peč z vstavitvijo zaščitne cevi JE DN200. Vključno z dostavo opreme, dobavo materiala ter vsemi deli in materialom.
|  | kos |  | 1 |  |  | 0
6 | Podvrtanje reke Temenice po HDD metodi z PEHD cevjo, DN90 mm, PE100, SDR 11, L=53,0 m. Vključno z dostavo opreme, dobavo materiala ter vsemi deli in materialom. Vključno z izkopom gradbene jame ipd..
|  | kos |  | 1 |  |  | 0
| SKUPAJ KANALIZACIJA - gradbena dela | [5 empty] | 0
4 | Zaključna dela
1 | Dobava in polaganje opozorilnega traku "KANALIZACIJA" 30 cm nad temenom kanala. | m |  | 908.34 |  |  | 0
2 | Preizkus vodotesnosti kanalizacije. | m |  | 908.34 |  |  | 0
3 | Preizkus vodotesnost jaškov | kos |  | 7 |  |  | 0
| SKUPAJ ZAKLJUČNA DELA | [5 empty] | 0

## K1.1
št. | opis dela | mer. en. |  | količina |  | cena za enoto (EUR) | skupaj (EUR)
PROJEKTANTSKI PREDRAČUN - FEKALNA KANALIZACIJA
1 | Preddela
1 | Zakoličba trase projektirane kanalizacije z višinsko navezavo in zavarovanjem zakoličbe. | m | 495 | 138.75 | 2 |  | 0
[8 empty] | Oznaka | Ime | Humus | Asfalt | Makadam | Skupni izkop | Izkop 0-2 | Izkop 2-4 | Izkop 4-6 | Izkop 6-8 | Izkop 8- | Skupni zasip | Do obstojecega terena | Tampon | Obsip cevi | Posteljica | Do bodocega terena
2 | Izdelava, postavitev in demontaža gradbenih profilov za kanalizacijo na mestih revizijskih jaškov. | kos |  | 7 |  |  | 0 | K10 - 'K1.1' |  | 0 | 22.25 | 0 | 594.27 | 553.71 | 40.56 | 0 | 0 | 0 | 587.46 | 421.33 | 84.98 | 66.84 | 14.31 | 421.33
3 | Črpanje vode iz gradbene jame med izvajanjem prevezave ter drugih del na obstoječi kanalizaciji. Vključno z vsemi pomožnimi deli. | ur |  | 2 |  |  | 0 | 1. | BC DN1000 | 1 | 1.5-2.0 | BC | 1000 | 3
[8 empty] | 2. | BC DN1000 | 11 | 2.0-3.0 | BC | 1000 | 4
4 | Izvedba navezave na obstoječe jaške | kos |  | 1 |  |  | 0
| SKUPAJ PREDDELA | [5 empty] | 0
[8 empty] | Oznaka |  | Dolžina |  | Fi | dolžina
[8 empty] | PVC-U SN8 DN250 |  | 311.7 |  | 235.4 | 138.75
2 | Zemeljska dela in zgornji ustroj
(izkop, planum, odvoz, ipd. upoštevano v cesti)
2 | Strojno - ročni izkop ( 95-5%) mat. III. in IV. ktg za pripravo jarka za polaganje PVC kanalske cevi, širine dna 0,8, pod kotom 75° (široki izkop) povprečne globine 2,00 m z odmetom na rob gradbene jame.
| strojno 95% | m3 |  | 131.8125 |  |  | 0
| ročno 5% | m3 |  | 6.9375 |  |  | 0
3 | Izdelava peščene posteljice granulacije 0-20 mm za cevovod s strojnim nabijanjem do potrebne zbitosti in izravnava do točnosti +-0,5 cm. Debelina posteljice je 12,5 cm vključno z dobavo materiala. | m3 |  | 14.31 |  |  | 0
4 | Dobava in vgrajevanje peska 0-20 mm, za zasip ob cevi do temena in 30 cm nad temenom, komprimacija do zahtevane zbitosti- prva cona. | m3 |  | 66.84 |  |  | 0
5 | Strojno - ročni (95 - 5%) zasip jarka kanalizacije z izkopanim materialom III. In IV. kat.s strojnim komprimiranjem s težkimi komprimacijskimi sredstvi v plasteh po 30 cm do zbitosti 100 MPa.(Posebno pozornost posvetiti primerni granulaciji in komprimiranju ob in nad temenom kanalizacijske cevi.)
| strojno 95% | m3 |  | 54.72 |  |  | 0
| ročno 5% | m3 |  | 2.88 |  |  | 0
6 | Strojno nakladanje in odvoz viška materiala na komunalno deponijo v oddaljenosti do 30 km. | m3 |  | 81.15 |  |  | 0
| SKUPAJ ZEMELJSKA DELA in zgornji ustroj | [5 empty] | 0
3 | Kanalizacija - gradbena dela
1 | Dobava in polaganje enoslojnih gladkih kanalizacijskih PVC cevi DN 250 mm, SN 8 na peščeno podlago vključno z veznim in tesnilnim materialom. | m |  | 138.75 |  |  | 0
3 | Izdelava vodotesnih revizijskih jaškov globine do 2m iz PE DN1000, z napravo AB temelja in venca, obdelavo vtoka v jašek ter z vgraditvijo LTŽ pokrova s tesnenjem dim. fi60cm nosilnosti 400kN;
|  | kos |  | 3 |  |  | 0
4 | Izdelava vodotesnih revizijskih jaškov globine nad 2m iz PE DN1000, z napravo AB temelja in venca, obdelavo vtoka v jašek ter z vgraditvijo LTŽ pokrova s tesnenjem dim. fi60cm nosilnosti 400kN;
|  | kos |  | 4 |  |  | 0
| SKUPAJ KANALIZACIJA - gradbena dela | [5 empty] | 0
4 | Zaključna dela
1 | Dobava in polaganje opozorilnega traku "KANALIZACIJA" 30 cm nad temenom kanala. | m |  | 138.75 |  |  | 0
4 | Preizkus vodotesnosti kanalizacije. | m |  | 138.75 |  |  | 0
5 | Preizkus vodotesnost jaškov | kos |  | 7 |  |  | 0
6 | Snemanje kanala s kamero (upravljavec javne kanalizacije). | m |  | 138.75 |  |  | 0
| SKUPAJ ZAKLJUČNA DELA | [5 empty] | 0

## K1.1.1
št. | opis dela | mer. en. |  | količina |  | cena za enoto (EUR) | skupaj (EUR)
PROJEKTANTSKI PREDRAČUN - FEKALNA KANALIZACIJA
1 | Preddela
1 | Zakoličba trase projektirane kanalizacije z višinsko navezavo in zavarovanjem zakoličbe. | m | 495 | 16.06 | 2 |  | 0
[8 empty] | Oznaka | Ime | Humus | Asfalt | Makadam | Skupni izkop | Izkop 0-2 | Izkop 2-4 | Izkop 4-6 | Izkop 6-8 | Izkop 8- | Skupni zasip | Do obstojecega terena | Tampon | Obsip cevi | Posteljica | Do bodocega terena
2 | Izdelava, postavitev in demontaža gradbenih profilov za kanalizacijo na mestih revizijskih jaškov. | kos |  | 1 |  |  | 0 | K11 - 'K1.1.1' |  | 0 | 2.37 | 0 | 57.33 | 55.98 | 1.35 | 0 | 0 | 0 | 56.55 | 38.13 | 9.03 | 7.73 | 1.66 | 38.13
3 | Črpanje vode iz gradbene jame med izvajanjem prevezave ter drugih del na obstoječi kanalizaciji. Vključno z vsemi pomožnimi deli. | ur |  | 1 |  |  | 0 | 1. | BC DN1000 | 1 | 1.5-2.0 | BC | 1000 | 1
[8 empty] | 2. | BC DN1000 | 11 | 2.0-3.0 | BC | 1000 | 0
4 | Izvedba navezave na obstoječe jaške | kos |  | 1 |  |  | 0
| SKUPAJ PREDDELA | [5 empty] | 0
[8 empty] | Oznaka |  | Dolžina |  | Fi | dolžina
[8 empty] | PVC-U SN8 DN250 |  | 311.7 |  | 235.4 | 16.06
2 | Zemeljska dela in zgornji ustroj
(izkop, planum, odvoz, ipd. upoštevano v cesti)
2 | Strojno - ročni izkop ( 95-5%) mat. III. in IV. ktg za pripravo jarka za polaganje PVC kanalske cevi, širine dna 0,8, pod kotom 75° (široki izkop) povprečne globine 2,00 m z odmetom na rob gradbene jame.
| strojno 95% | m3 |  | 15.257 |  |  | 0
| ročno 5% | m3 |  | 0.803 |  |  | 0
3 | Izdelava peščene posteljice granulacije 0-20 mm za cevovod s strojnim nabijanjem do potrebne zbitosti in izravnava do točnosti +-0,5 cm. Debelina posteljice je 12,5 cm vključno z dobavo materiala. | m3 |  | 1.66 |  |  | 0
4 | Dobava in vgrajevanje peska 0-20 mm, za zasip ob cevi do temena in 30 cm nad temenom, komprimacija do zahtevane zbitosti- prva cona. | m3 |  | 7.73 |  |  | 0
5 | Strojno - ročni (95 - 5%) zasip jarka kanalizacije z izkopanim materialom III. In IV. kat.s strojnim komprimiranjem s težkimi komprimacijskimi sredstvi v plasteh po 30 cm do zbitosti 100 MPa.(Posebno pozornost posvetiti primerni granulaciji in komprimiranju ob in nad temenom kanalizacijske cevi.)
| strojno 95% | m3 |  | 6.3365 |  |  | 0
| ročno 5% | m3 |  | 0.3335 |  |  | 0
6 | Strojno nakladanje in odvoz viška materiala na komunalno deponijo v oddaljenosti do 30 km. | m3 |  | 9.39 |  |  | 0
| SKUPAJ ZEMELJSKA DELA in zgornji ustroj | [5 empty] | 0
3 | Kanalizacija - gradbena dela
1 | Dobava in polaganje enoslojnih gladkih kanalizacijskih PVC cevi DN 250 mm, SN 8 na peščeno podlago vključno z veznim in tesnilnim materialom. | m |  | 16.06 |  |  | 0
2 | Izdelava vodotesnih revizijskih jaškov globine do 2m iz PE DN1000, z napravo AB temelja in venca, obdelavo vtoka v jašek ter z vgraditvijo LTŽ pokrova s tesnenjem dim. fi60cm nosilnosti 400kN;
|  | kos |  | 1 |  |  | 0
| SKUPAJ KANALIZACIJA - gradbena dela | [5 empty] | 0
4 | Zaključna dela
1 | Dobava in polaganje opozorilnega traku "KANALIZACIJA" 30 cm nad temenom kanala. | m |  | 16.06 |  |  | 0
4 | Preizkus vodotesnosti kanalizacije. | m |  | 16.06 |  |  | 0
5 | Preizkus vodotesnost jaškov | kos |  | 1 |  |  | 0
6 | Snemanje kanala s kamero (upravljavec javne kanalizacije). | m |  | 16.06 |  |  | 0
| SKUPAJ ZAKLJUČNA DELA | [5 empty] | 0

## K1.2
št. | opis dela | mer. en. |  | količina |  | cena za enoto (EUR) | skupaj (EUR)
PROJEKTANTSKI PREDRAČUN - FEKALNA KANALIZACIJA
1 | Preddela
1 | Zakoličba trase projektirane kanalizacije z višinsko navezavo in zavarovanjem zakoličbe. | m | 495 | 289.88 | 2 |  | 0
[8 empty] | Oznaka | Ime | Humus | Asfalt | Makadam | Skupni izkop | Izkop 0-2 | Izkop 2-4 | Izkop 4-6 | Izkop 6-8 | Izkop 8- | Skupni zasip | Do obstojecega terena | Tampon | Obsip cevi | Posteljica | Do bodocega terena
2 | Izdelava, postavitev in demontaža gradbenih profilov za kanalizacijo na mestih revizijskih jaškov. | kos |  | 15 |  |  | 0 | K7 - 'K1.2' |  | 0 | 50.06 | 0 | 1452.49 | 1299.71 | 152.78 | 0 | 0 | 0 | 1438.26 | 1076.85 | 191.88 | 139.63 | 29.9 | 1076.85
3 | Črpanje vode iz gradbene jame med izvajanjem prevezave ter drugih del na obstoječi kanalizaciji. Vključno z vsemi pomožnimi deli. | ur |  | 1 |  |  | 0 | 1. | BC DN1000 | 1 | 1.5-2.0 | BC | 1000 | 12
[8 empty] | 2. | BC DN1000 | 11 | 2.0-3.0 | BC | 1000 | 3
4 | Izvedba navezave na obstoječe jaške | kos |  | 1 |  |  | 0
| SKUPAJ PREDDELA | [5 empty] | 0
[8 empty] | Oznaka |  | Dolžina |  | Fi | dolžina
[8 empty] | PVC-U SN8 DN250 |  | 311.7 |  | 235.4 | 289.88
2 | Zemeljska dela in zgornji ustroj
(izkop, planum, odvoz, ipd. upoštevano v cesti)
2 | Strojno - ročni izkop ( 95-5%) mat. III. in IV. ktg za pripravo jarka za polaganje PVC kanalske cevi, širine dna 0,8, pod kotom 75° (široki izkop) povprečne globine 2,00 m z odmetom na rob gradbene jame.
| strojno 95% | m3 |  | 275.386 |  |  | 0
| ročno 5% | m3 |  | 14.494 |  |  | 0
3 | Izdelava peščene posteljice granulacije 0-20 mm za cevovod s strojnim nabijanjem do potrebne zbitosti in izravnava do točnosti +-0,5 cm. Debelina posteljice je 12,5 cm vključno z dobavo materiala. | m3 |  | 29.9 |  |  | 0
4 | Dobava in vgrajevanje peska 0-20 mm, za zasip ob cevi do temena in 30 cm nad temenom, komprimacija do zahtevane zbitosti- prva cona. | m3 |  | 139.63 |  |  | 0
5 | Strojno - ročni (95 - 5%) zasip jarka kanalizacije z izkopanim materialom III. In IV. kat.s strojnim komprimiranjem s težkimi komprimacijskimi sredstvi v plasteh po 30 cm do zbitosti 100 MPa.(Posebno pozornost posvetiti primerni granulaciji in komprimiranju ob in nad temenom kanalizacijske cevi.)
| strojno 95% | m3 |  | 114.3325 |  |  | 0
| ročno 5% | m3 |  | 6.0175 |  |  | 0
6 | Strojno nakladanje in odvoz viška materiala na komunalno deponijo v oddaljenosti do 30 km. | m3 |  | 169.53 |  |  | 0
| SKUPAJ ZEMELJSKA DELA in zgornji ustroj | [5 empty] | 0
3 | Kanalizacija - gradbena dela
1 | Dobava in polaganje enoslojnih gladkih kanalizacijskih PVC cevi DN 250 mm, SN 8 na peščeno podlago vključno z veznim in tesnilnim materialom. | m |  | 289.88 |  |  | 0
3 | Izdelava vodotesnih revizijskih jaškov globine do 2m iz PE DN1000, z napravo AB temelja in venca, obdelavo vtoka v jašek ter z vgraditvijo LTŽ pokrova s tesnenjem dim. fi60cm nosilnosti 400kN;
|  | kos |  | 12 |  |  | 0
4 | Izdelava vodotesnih revizijskih jaškov globine nad 2m iz PE DN1000, z napravo AB temelja in venca, obdelavo vtoka v jašek ter z vgraditvijo LTŽ pokrova s tesnenjem dim. fi60cm nosilnosti 400kN;
|  | kos |  | 3 |  |  | 0
| SKUPAJ KANALIZACIJA - gradbena dela | [5 empty] | 0
4 | Zaključna dela
1 | Dobava in polaganje opozorilnega traku "KANALIZACIJA" 30 cm nad temenom kanala. | m |  | 289.88 |  |  | 0
4 | Preizkus vodotesnosti kanalizacije. | m |  | 289.88 |  |  | 0
5 | Preizkus vodotesnost jaškov | kos |  | 15 |  |  | 0
6 | Snemanje kanala s kamero (upravljavec javne kanalizacije). | m |  | 289.88 |  |  | 0
| SKUPAJ ZAKLJUČNA DELA | [5 empty] | 0

## K1.2.1
št. | opis dela | mer. en. |  | količina |  | cena za enoto (EUR) | skupaj (EUR)
PROJEKTANTSKI PREDRAČUN - FEKALNA KANALIZACIJA
1 | Preddela
1 | Zakoličba trase projektirane kanalizacije z višinsko navezavo in zavarovanjem zakoličbe. | m | 495 | 43.81 | 2 |  | 0
[8 empty] | Oznaka | Ime | Humus | Asfalt | Makadam | Skupni izkop | Izkop 0-2 | Izkop 2-4 | Izkop 4-6 | Izkop 6-8 | Izkop 8- | Skupni zasip | Do obstojecega terena | Tampon | Obsip cevi | Posteljica | Do bodocega terena
2 | Izdelava, postavitev in demontaža gradbenih profilov za kanalizacijo na mestih revizijskih jaškov. | kos |  | 2 |  |  | 0 | K8 - 'K1.2.1' |  | 0 | 7.66 | 0 | 226.21 | 199.39 | 26.82 | 0 | 0 | 0 | 224.06 | 169.07 | 29.37 | 21.1 | 4.52 | 169.07
3 | Črpanje vode iz gradbene jame med izvajanjem prevezave ter drugih del na obstoječi kanalizaciji. Vključno z vsemi pomožnimi deli. | ur |  | 1 |  |  | 0 | 1. | BC DN1000 | 1 | 1.5-2.0 | BC | 1000 | 1
[8 empty] | 2. | BC DN1000 | 11 | 2.0-3.0 | BC | 1000 | 1
4 | Izvedba navezave na obstoječe jaške | kos |  | 1 |  |  | 0
| SKUPAJ PREDDELA | [5 empty] | 0
[8 empty] | Oznaka |  | Dolžina |  | Fi | dolžina
[8 empty] | PVC-U SN8 DN250 |  | 311.7 |  | 235.4 | 43.81
2 | Zemeljska dela in zgornji ustroj
(izkop, planum, odvoz, ipd. upoštevano v cesti)
2 | Strojno - ročni izkop ( 95-5%) mat. III. in IV. ktg za pripravo jarka za polaganje PVC kanalske cevi, širine dna 0,8, pod kotom 75° (široki izkop) povprečne globine 2,00 m z odmetom na rob gradbene jame.
| strojno 95% | m3 |  | 41.6195 |  |  | 0
| ročno 5% | m3 |  | 2.1905 |  |  | 0
3 | Izdelava peščene posteljice granulacije 0-20 mm za cevovod s strojnim nabijanjem do potrebne zbitosti in izravnava do točnosti +-0,5 cm. Debelina posteljice je 12,5 cm vključno z dobavo materiala. | m3 |  | 4.52 |  |  | 0
4 | Dobava in vgrajevanje peska 0-20 mm, za zasip ob cevi do temena in 30 cm nad temenom, komprimacija do zahtevane zbitosti- prva cona. | m3 |  | 21.1 |  |  | 0
5 | Strojno - ročni (95 - 5%) zasip jarka kanalizacije z izkopanim materialom III. In IV. kat.s strojnim komprimiranjem s težkimi komprimacijskimi sredstvi v plasteh po 30 cm do zbitosti 100 MPa.(Posebno pozornost posvetiti primerni granulaciji in komprimiranju ob in nad temenom kanalizacijske cevi.)
| strojno 95% | m3 |  | 17.2805 |  |  | 0
| ročno 5% | m3 |  | 0.9095 |  |  | 0
6 | Strojno nakladanje in odvoz viška materiala na komunalno deponijo v oddaljenosti do 30 km. | m3 |  | 25.62 |  |  | 0
| SKUPAJ ZEMELJSKA DELA in zgornji ustroj | [5 empty] | 0
3 | Kanalizacija - gradbena dela
1 | Dobava in polaganje enoslojnih gladkih kanalizacijskih PVC cevi DN 250 mm, SN 8 na peščeno podlago vključno z veznim in tesnilnim materialom. | m |  | 43.81 |  |  | 0
3 | Izdelava vodotesnih revizijskih jaškov globine do 2m iz PE DN1000, z napravo AB temelja in venca, obdelavo vtoka v jašek ter z vgraditvijo LTŽ pokrova s tesnenjem dim. fi60cm nosilnosti 400kN;
|  | kos |  | 1 |  |  | 0
4 | Izdelava vodotesnih revizijskih jaškov globine nad 2m iz PE DN1000, z napravo AB temelja in venca, obdelavo vtoka v jašek ter z vgraditvijo LTŽ pokrova s tesnenjem dim. fi60cm nosilnosti 400kN;
|  | kos |  | 1 |  |  | 0
| SKUPAJ KANALIZACIJA - gradbena dela | [5 empty] | 0
4 | Zaključna dela
1 | Dobava in polaganje opozorilnega traku "KANALIZACIJA" 30 cm nad temenom kanala. | m |  | 43.81 |  |  | 0
2 | Preizkus vodotesnosti kanalizacije. | m |  | 43.81 |  |  | 0
3 | Preizkus vodotesnost jaškov | kos |  | 2 |  |  | 0
4 | Snemanje kanala s kamero (upravljavec javne kanalizacije). | m |  | 43.81 |  |  | 0
| SKUPAJ ZAKLJUČNA DELA | [5 empty] | 0

## K1.2.2
št. | opis dela | mer. en. |  | količina |  | cena za enoto (EUR) | skupaj (EUR)
PROJEKTANTSKI PREDRAČUN - FEKALNA KANALIZACIJA
1 | Preddela
1 | Zakoličba trase projektirane kanalizacije z višinsko navezavo in zavarovanjem zakoličbe. | m | 495 | 42.64 | 2 |  | 0
[8 empty] | Oznaka | Ime | Humus | Asfalt | Makadam | Skupni izkop | Izkop 0-2 | Izkop 2-4 | Izkop 4-6 | Izkop 6-8 | Izkop 8- | Skupni zasip | Do obstojecega terena | Tampon | Obsip cevi | Posteljica | Do bodocega terena
2 | Izdelava, postavitev in demontaža gradbenih profilov za kanalizacijo na mestih revizijskih jaškov. | kos |  | 2 |  |  | 0 | K9 - 'K1.2.2' |  | 0 | 6.7 | 0 | 172.56 | 165.26 | 7.3 | 0 | 0 | 0 | 170.47 | 119.96 | 25.57 | 20.54 | 4.4 | 119.96
3 | Črpanje vode iz gradbene jame med izvajanjem prevezave ter drugih del na obstoječi kanalizaciji. Vključno z vsemi pomožnimi deli. | ur |  | 1 |  |  | 0 | 1. | BC DN1000 | 1 | 1.5-2.0 | BC | 1000 | 0
[8 empty] | 2. | BC DN1000 | 11 | 2.0-3.0 | BC | 1000 | 2
4 | Izvedba navezave na obstoječe jaške | kos |  | 1 |  |  | 0
| SKUPAJ PREDDELA | [5 empty] | 0
[8 empty] | Oznaka |  | Dolžina |  | Fi | dolžina
[8 empty] | PVC-U SN8 DN250 |  | 311.7 |  | 235.4 | 42.64
2 | Zemeljska dela in zgornji ustroj
(izkop, planum, odvoz, ipd. upoštevano v cesti)
2 | Strojno - ročni izkop ( 95-5%) mat. III. in IV. ktg za pripravo jarka za polaganje PVC kanalske cevi, širine dna 0,8, pod kotom 75° (široki izkop) povprečne globine 2,00 m z odmetom na rob gradbene jame.
| strojno 95% | m3 |  | 40.508 |  |  | 0
| ročno 5% | m3 |  | 2.132 |  |  | 0
3 | Izdelava peščene posteljice granulacije 0-20 mm za cevovod s strojnim nabijanjem do potrebne zbitosti in izravnava do točnosti +-0,5 cm. Debelina posteljice je 12,5 cm vključno z dobavo materiala. | m3 |  | 4.4 |  |  | 0
4 | Dobava in vgrajevanje peska 0-20 mm, za zasip ob cevi do temena in 30 cm nad temenom, komprimacija do zahtevane zbitosti- prva cona. | m3 |  | 20.54 |  |  | 0
5 | Strojno - ročni (95 - 5%) zasip jarka kanalizacije z izkopanim materialom III. In IV. kat.s strojnim komprimiranjem s težkimi komprimacijskimi sredstvi v plasteh po 30 cm do zbitosti 100 MPa.(Posebno pozornost posvetiti primerni granulaciji in komprimiranju ob in nad temenom kanalizacijske cevi.)
| strojno 95% | m3 |  | 16.815 |  |  | 0
| ročno 5% | m3 |  | 0.885 |  |  | 0
6 | Strojno nakladanje in odvoz viška materiala na komunalno deponijo v oddaljenosti do 30 km. | m3 |  | 24.94 |  |  | 0
| SKUPAJ ZEMELJSKA DELA in zgornji ustroj | [5 empty] | 0
3 | Kanalizacija - gradbena dela
1 | Dobava in polaganje enoslojnih gladkih kanalizacijskih PVC cevi DN 250 mm, SN 8 na peščeno podlago vključno z veznim in tesnilnim materialom. | m |  | 42.64 |  |  | 0
3 | Izdelava vodotesnih revizijskih jaškov globine do 2m iz PE DN1000, z napravo AB temelja in venca, obdelavo vtoka v jašek ter z vgraditvijo LTŽ pokrova s tesnenjem dim. fi60cm nosilnosti 400kN;
|  | kos |  | 3 |  |  | 0
4 | Izdelava vodotesnih revizijskih jaškov globine nad 2m iz PE DN1000, z napravo AB temelja in venca, obdelavo vtoka v jašek ter z vgraditvijo LTŽ pokrova s tesnenjem dim. fi60cm nosilnosti 400kN;
|  | kos |  | 2 |  |  | 0
| SKUPAJ KANALIZACIJA - gradbena dela | [5 empty] | 0
4 | Zaključna dela
1 | Dobava in polaganje opozorilnega traku "KANALIZACIJA" 30 cm nad temenom kanala. | m |  | 42.64 |  |  | 0
4 | Preizkus vodotesnosti kanalizacije. | m |  | 42.64 |  |  | 0
5 | Preizkus vodotesnost jaškov | kos |  | 5 |  |  | 0
6 | Snemanje kanala s kamero (upravljavec javne kanalizacije). | m |  | 42.64 |  |  | 0
| SKUPAJ ZAKLJUČNA DELA | [5 empty] | 0

## K1.3
št. | opis dela | mer. en. |  | količina |  | cena za enoto (EUR) | skupaj (EUR)
PROJEKTANTSKI PREDRAČUN - FEKALNA KANALIZACIJA
1 | Preddela
1 | Zakoličba trase projektirane kanalizacije z višinsko navezavo in zavarovanjem zakoličbe. | m | 495 | 28.71 | 2 |  | 0
[8 empty] | Oznaka | Ime | Humus | Asfalt | Makadam | Skupni izkop | Izkop 0-2 | Izkop 2-4 | Izkop 4-6 | Izkop 6-8 | Izkop 8- | Skupni zasip | Do obstojecega terena | Tampon | Obsip cevi | Posteljica | Do bodocega terena
2 | Izdelava, postavitev in demontaža gradbenih profilov za kanalizacijo na mestih revizijskih jaškov. | kos |  | 2 |  |  | 0 | K14 - 'K1.3' |  | 0 | 4.63 | 0 | 123.67 | 115.63 | 8.05 | 0 | 0 | 0 | 122.26 | 87.77 | 17.7 | 13.83 | 2.96 | 87.77
3 | Črpanje vode iz gradbene jame med izvajanjem prevezave ter drugih del na obstoječi kanalizaciji. Vključno z vsemi pomožnimi deli. | ur |  | 1 |  |  | 0 | 1. | BC DN1000 | 1 | 1.5-2.0 | BC | 1000 | 1
[8 empty] | 2. | BC DN1000 | 11 | 2.0-3.0 | BC | 1000 | 1
4 | Izvedba navezave na obstoječe jaške | kos |  | 1 |  |  | 0
| SKUPAJ PREDDELA | [5 empty] | 0
[8 empty] | Oznaka |  | Dolžina |  | Fi | dolžina
[8 empty] | PVC-U SN8 DN250 |  | 311.7 |  | 235.4 | 28.71
2 | Zemeljska dela in zgornji ustroj
(izkop, planum, odvoz, ipd. upoštevano v cesti)
2 | Strojno - ročni izkop ( 95-5%) mat. III. in IV. ktg za pripravo jarka za polaganje PVC kanalske cevi, širine dna 0,8, pod kotom 75° (široki izkop) povprečne globine 2,00 m z odmetom na rob gradbene jame.
| strojno 95% | m3 |  | 38.1843 |  |  | 0
| ročno 5% | m3 |  | 2.0097 |  |  | 0
3 | Ročno planiranje dna jarka po širini 0,80 m po globinski zakoličbi nivelete s toč. ± 2 cm.
|  | m2 |  | 22.968 |  |  | 0
4 | Izdelava peščene posteljice granulacije 0-20 mm za cevovod s strojnim nabijanjem do potrebne zbitosti in izravnava do točnosti +-0,5 cm. Debelina posteljice je 12,5 cm vključno z dobavo materiala. | m3 |  | 2.96 |  |  | 0
5 | Dobava in vgrajevanje peska 0-20 mm, za zasip ob cevi do temena in 30 cm nad temenom, komprimacija do zahtevane zbitosti- prva cona. | m3 |  | 13.83 |  |  | 0
6 | Strojno - ročni (95 - 5%) zasip jarka kanalizacije z izkopanim materialom III. In IV. kat.s strojnim komprimiranjem s težkimi komprimacijskimi sredstvi v plasteh po 30 cm do zbitosti 100 MPa.(Posebno pozornost posvetiti primerni granulaciji in komprimiranju ob in nad temenom kanalizacijske cevi.)
| strojno 95% | m3 |  | 22.2338 |  |  | 0
| ročno 5% | m3 |  | 1.1702 |  |  | 0
7 | Strojno nakladanje in odvoz viška materiala na komunalno deponijo v oddaljenosti do 30 km. | m3 |  | 16.79 |  |  | 0
| SKUPAJ ZEMELJSKA DELA in zgornji ustroj | [5 empty] | 0
3 | Kanalizacija - gradbena dela
1 | Dobava in polaganje enoslojnih gladkih kanalizacijskih PVC cevi DN 250 mm, SN 8 na peščeno podlago vključno z veznim in tesnilnim materialom. | m |  | 28.71 |  |  | 0
3 | Izdelava vodotesnih revizijskih jaškov globine do 2m iz PE DN1000, z napravo AB temelja in venca, obdelavo vtoka v jašek ter z vgraditvijo LTŽ pokrova s tesnenjem dim. fi60cm nosilnosti 400kN;
|  | kos |  | 1 |  |  | 0
4 | Izdelava vodotesnih revizijskih jaškov globine nad 2m iz PE DN1000, z napravo AB temelja in venca, obdelavo vtoka v jašek ter z vgraditvijo LTŽ pokrova s tesnenjem dim. fi60cm nosilnosti 400kN;
|  | kos |  | 1 |  |  | 0
| SKUPAJ KANALIZACIJA - gradbena dela | [5 empty] | 0
4 | Zaključna dela
1 | Dobava in polaganje opozorilnega traku "KANALIZACIJA" 30 cm nad temenom kanala. | m |  | 28.71 |  |  | 0
4 | Preizkus vodotesnosti kanalizacije. | m |  | 28.71 |  |  | 0
5 | Preizkus vodotesnost jaškov | kos |  | 2 |  |  | 0
6 | Snemanje kanala s kamero (upravljavec javne kanalizacije). | m |  | 28.71 |  |  | 0
| SKUPAJ ZAKLJUČNA DELA | [5 empty] | 0

## K2.1
št. | opis dela | mer. en. |  | količina |  | cena za enoto (EUR) | skupaj (EUR)
PROJEKTANTSKI PREDRAČUN - FEKALNA KANALIZACIJA
1 | Preddela
1 | Zakoličba trase projektirane kanalizacije z višinsko navezavo in zavarovanjem zakoličbe. | m | 495 | 114.75 | 2 |  | 0
[8 empty] | Oznaka | Ime | Humus | Asfalt | Makadam | Skupni izkop | Izkop 0-2 | Izkop 2-4 | Izkop 4-6 | Izkop 6-8 | Izkop 8- | Skupni zasip | Do obstojecega terena | Tampon | Obsip cevi | Posteljica | Do bodocega terena
2 | Izdelava, postavitev in demontaža gradbenih profilov za kanalizacijo na mestih revizijskih jaškov. | kos |  | 6 |  |  | 0 | K3 - 'K2.1' |  | 0 | 18.23 | 0 | 476.23 | 452.56 | 23.66 | 0 | 0 | 0 | 470.59 | 333.88 | 69.6 | 55.27 | 11.84 | 333.88
3 | Črpanje vode iz gradbene jame med izvajanjem prevezave ter drugih del na obstoječi kanalizaciji. Vključno z vsemi pomožnimi deli. | ur |  | 1 |  |  | 0 | 1. | BC DN1000 | 1 | 1.5-2.0 | BC | 1000 | 3
[8 empty] | 2. | BC DN1000 | 11 | 2.0-3.0 | BC | 1000 | 3
4 | Izvedba navezave na obstoječe jaške | kos |  | 1 |  |  | 0
| SKUPAJ PREDDELA | [5 empty] | 0
[8 empty] | Oznaka |  | Dolžina |  | Fi | dolžina
[8 empty] | PVC-U SN8 DN250 |  | 311.7 |  | 235.4 | 114.75
2 | Zemeljska dela in zgornji ustroj
(izkop, planum, odvoz, ipd. upoštevano v cesti)
2 | Strojno - ročni izkop ( 95-5%) mat. III. in IV. ktg za pripravo jarka za polaganje PVC kanalske cevi, širine dna 0,8, pod kotom 75° (široki izkop) povprečne globine 2,00 m z odmetom na rob gradbene jame.
| strojno 95% | m3 |  | 152.6175 |  |  | 0
| ročno 5% | m3 |  | 8.0325 |  |  | 0
3 | Ročno planiranje dna jarka po širini 0,80 m po globinski zakoličbi nivelete s toč. ± 2 cm.
| 135x0,8=108,00 | m2 |  | 91.8 |  |  | 0
4 | Izdelava peščene posteljice granulacije 0-20 mm za cevovod s strojnim nabijanjem do potrebne zbitosti in izravnava do točnosti +-0,5 cm. Debelina posteljice je 12,5 cm vključno z dobavo materiala. | m3 |  | 11.84 |  |  | 0
5 | Dobava in vgrajevanje peska 0-20 mm, za zasip ob cevi do temena in 30 cm nad temenom, komprimacija do zahtevane zbitosti- prva cona. | m3 |  | 55.27 |  |  | 0
6 | Strojno - ročni (95 - 5%) zasip jarka kanalizacije z izkopanim materialom III. In IV. kat.s strojnim komprimiranjem s težkimi komprimacijskimi sredstvi v plasteh po 30 cm do zbitosti 100 MPa.(Posebno pozornost posvetiti primerni granulaciji in komprimiranju ob in nad temenom kanalizacijske cevi.)
| strojno 95% | m3 |  | 88.863 |  |  | 0
| ročno 5% | m3 |  | 4.677 |  |  | 0
7 | Strojno nakladanje in odvoz viška materiala na komunalno deponijo v oddaljenosti do 30 km. | m3 |  | 67.11 |  |  | 0
| SKUPAJ ZEMELJSKA DELA in zgornji ustroj | [5 empty] | 0
3 | Kanalizacija - gradbena dela
1 | Dobava in polaganje enoslojnih gladkih kanalizacijskih PVC cevi DN 250 mm, SN 8 na peščeno podlago vključno z veznim in tesnilnim materialom. | m |  | 114.75 |  |  | 0
3 | Izdelava vodotesnih revizijskih jaškov globine do 2m iz PE DN1000, z napravo AB temelja in venca, obdelavo vtoka v jašek ter z vgraditvijo LTŽ pokrova s tesnenjem dim. fi60cm nosilnosti 400kN;
|  | kos |  | 3 |  |  | 0
4 | Izdelava vodotesnih revizijskih jaškov globine nad 2m iz PE DN1000, z napravo AB temelja in venca, obdelavo vtoka v jašek ter z vgraditvijo LTŽ pokrova s tesnenjem dim. fi60cm nosilnosti 400kN;
|  | kos |  | 3 |  |  | 0
| SKUPAJ KANALIZACIJA - gradbena dela | [5 empty] | 0
4 | Zaključna dela
1 | Dobava in polaganje opozorilnega traku "KANALIZACIJA" 30 cm nad temenom kanala. | m |  | 114.75 |  |  | 0
4 | Preizkus vodotesnosti kanalizacije. | m |  | 114.75 |  |  | 0
5 | Preizkus vodotesnost jaškov | kos |  | 6 |  |  | 0
6 | Snemanje kanala s kamero (upravljavec javne kanalizacije). | m |  | 114.75 |  |  | 0
| SKUPAJ ZAKLJUČNA DELA | [5 empty] | 0

## K2.1.1
št. | opis dela | mer. en. |  | količina |  | cena za enoto (EUR) | skupaj (EUR)
PROJEKTANTSKI PREDRAČUN - FEKALNA KANALIZACIJA
1 | Preddela
1 | Zakoličba trase projektirane kanalizacije z višinsko navezavo in zavarovanjem zakoličbe. | m | 495 | 35.12 | 2 |  | 0
[8 empty] | Oznaka | Ime | Humus | Asfalt | Makadam | Skupni izkop | Izkop 0-2 | Izkop 2-4 | Izkop 4-6 | Izkop 6-8 | Izkop 8- | Skupni zasip | Do obstojecega terena | Tampon | Obsip cevi | Posteljica | Do bodocega terena
2 | Izdelava, postavitev in demontaža gradbenih profilov za kanalizacijo na mestih revizijskih jaškov. | kos |  | 1 |  |  | 0 | K4 - 'K2.1.1' |  | 0 | 6.96 | 0 | 237.8 | 192.32 | 45.48 | 0 | 0 | 0 | 236.08 | 188.71 | 26.82 | 16.92 | 3.62 | 188.71
3 | Črpanje vode iz gradbene jame med izvajanjem prevezave ter drugih del na obstoječi kanalizaciji. Vključno z vsemi pomožnimi deli. | ur |  | 1 |  |  | 0 | 1. | BC DN1000 | 1 | 1.5-2.0 | BC | 1000 | 0
[8 empty] | 2. | BC DN1000 | 11 | 2.0-3.0 | BC | 1000 | 1
4 | Izvedba navezave na obstoječe jaške | kos |  | 1 |  |  | 0
| SKUPAJ PREDDELA | [5 empty] | 0
[8 empty] | Oznaka |  | Dolžina |  | Fi | dolžina
[8 empty] | PVC-U SN8 DN250 |  | 311.7 |  | 235.4 | 35.12
2 | Zemeljska dela in zgornji ustroj
(izkop, planum, odvoz, ipd. upoštevano v cesti)
2 | Strojno - ročni izkop ( 95-5%) mat. III. in IV. ktg za pripravo jarka za polaganje PVC kanalske cevi, širine dna 0,8, pod kotom 75° (široki izkop) povprečne globine 2,00 m z odmetom na rob gradbene jame.
| strojno 95% | m3 |  | 46.7096 |  |  | 0
| ročno 5% | m3 |  | 2.4584 |  |  | 0
3 | Ročno planiranje dna jarka po širini 0,80 m po globinski zakoličbi nivelete s toč. ± 2 cm.
| 135x0,8=108,00 | m2 |  | 28.096 |  |  | 0
4 | Izdelava peščene posteljice granulacije 0-20 mm za cevovod s strojnim nabijanjem do potrebne zbitosti in izravnava do točnosti +-0,5 cm. Debelina posteljice je 12,5 cm vključno z dobavo materiala. | m3 |  | 3.62 |  |  | 0
5 | Dobava in vgrajevanje peska 0-20 mm, za zasip ob cevi do temena in 30 cm nad temenom, komprimacija do zahtevane zbitosti- prva cona. | m3 |  | 16.92 |  |  | 0
6 | Strojno - ročni (95 - 5%) zasip jarka kanalizacije z izkopanim materialom III. In IV. kat.s strojnim komprimiranjem s težkimi komprimacijskimi sredstvi v plasteh po 30 cm do zbitosti 100 MPa.(Posebno pozornost posvetiti primerni granulaciji in komprimiranju ob in nad temenom kanalizacijske cevi.)
| strojno 95% | m3 |  | 27.1966 |  |  | 0
| ročno 5% | m3 |  | 1.4314 |  |  | 0
7 | Strojno nakladanje in odvoz viška materiala na komunalno deponijo v oddaljenosti do 30 km. | m3 |  | 20.54 |  |  | 0
| SKUPAJ ZEMELJSKA DELA in zgornji ustroj | [5 empty] | 0
3 | Kanalizacija - gradbena dela
1 | Dobava in polaganje enoslojnih gladkih kanalizacijskih PVC cevi DN 250 mm, SN 8 na peščeno podlago vključno z veznim in tesnilnim materialom. | m |  | 35.12 |  |  | 0
3 | Izdelava vodotesnih revizijskih jaškov globine do 2m iz PE DN1000, z napravo AB temelja in venca, obdelavo vtoka v jašek ter z vgraditvijo LTŽ pokrova s tesnenjem dim. fi60cm nosilnosti 400kN;
|  | kos |  | 1 |  |  | 0
4 | Izdelava vodotesnih revizijskih jaškov globine nad 2m iz PE DN1000, z napravo AB temelja in venca, obdelavo vtoka v jašek ter z vgraditvijo LTŽ pokrova s tesnenjem dim. fi60cm nosilnosti 400kN;
|  | kos |  | 1 |  |  | 0
| SKUPAJ KANALIZACIJA - gradbena dela | [5 empty] | 0
4 | Zaključna dela
1 | Dobava in polaganje opozorilnega traku "KANALIZACIJA" 30 cm nad temenom kanala. | m |  | 35.12 |  |  | 0
4 | Preizkus vodotesnosti kanalizacije. | m |  | 35.12 |  |  | 0
5 | Preizkus vodotesnost jaškov | kos |  | 2 |  |  | 0
6 | Snemanje kanala s kamero (upravljavec javne kanalizacije). | m |  | 35.12 |  |  | 0
| SKUPAJ ZAKLJUČNA DELA | [5 empty] | 0

## K2.2
št. | opis dela | mer. en. |  | količina |  | cena za enoto (EUR) | skupaj (EUR)
PROJEKTANTSKI PREDRAČUN - FEKALNA KANALIZACIJA
1 | Preddela
1 | Zakoličba trase projektirane kanalizacije z višinsko navezavo in zavarovanjem zakoličbe. | m | 495 | 86.33 | 2 |  | 0
[8 empty] | Oznaka | Ime | Humus | Asfalt | Makadam | Skupni izkop | Izkop 0-2 | Izkop 2-4 | Izkop 4-6 | Izkop 6-8 | Izkop 8- | Skupni zasip | Do obstojecega terena | Tampon | Obsip cevi | Posteljica | Do bodocega terena
2 | Izdelava, postavitev in demontaža gradbenih profilov za kanalizacijo na mestih revizijskih jaškov. | kos |  | 4 |  |  | 0 | K5 - 'K2.2' |  | 0 | 13.66 | 0 | 355.87 | 337.99 | 17.88 | 0 | 0 | 0 | 351.63 | 249 | 52.14 | 41.58 | 8.9 | 249
3 | Črpanje vode iz gradbene jame med izvajanjem prevezave ter drugih del na obstoječi kanalizaciji. Vključno z vsemi pomožnimi deli. | ur |  | 1 |  |  | 0 | 1. | BC DN1000 | 1 | 1.5-2.0 | BC | 1000 | 0
[8 empty] | 2. | BC DN1000 | 11 | 2.0-3.0 | BC | 1000 | 4
4 | Izvedba navezave na obstoječe jaške | kos |  | 1 |  |  | 0
| SKUPAJ PREDDELA | [5 empty] | 0
[8 empty] | Oznaka |  | Dolžina |  | Fi | dolžina
[8 empty] | PVC-U SN8 DN250 |  | 311.7 |  | 235.4 | 86.33
2 | Zemeljska dela in zgornji ustroj
(izkop, planum, odvoz, ipd. upoštevano v cesti)
2 | Strojno - ročni izkop ( 95-5%) mat. III. in IV. ktg za pripravo jarka za polaganje PVC kanalske cevi, širine dna 0,8, pod kotom 75° (široki izkop) povprečne globine 2,00 m z odmetom na rob gradbene jame.
| strojno 95% | m3 |  | 114.8189 |  |  | 0
| ročno 5% | m3 |  | 6.0431 |  |  | 0
3 | Ročno planiranje dna jarka po širini 0,80 m po globinski zakoličbi nivelete s toč. ± 2 cm.
| 135x0,8=108,00 | m2 |  | 69.064 |  |  | 0
4 | Izdelava peščene posteljice granulacije 0-20 mm za cevovod s strojnim nabijanjem do potrebne zbitosti in izravnava do točnosti +-0,5 cm. Debelina posteljice je 12,5 cm vključno z dobavo materiala. | m3 |  | 8.9 |  |  | 0
5 | Dobava in vgrajevanje peska 0-20 mm, za zasip ob cevi do temena in 30 cm nad temenom, komprimacija do zahtevane zbitosti- prva cona. | m3 |  | 41.58 |  |  | 0
6 | Strojno - ročni (95 - 5%) zasip jarka kanalizacije z izkopanim materialom III. In IV. kat.s strojnim komprimiranjem s težkimi komprimacijskimi sredstvi v plasteh po 30 cm do zbitosti 100 MPa.(Posebno pozornost posvetiti primerni granulaciji in komprimiranju ob in nad temenom kanalizacijske cevi.)
| strojno 95% | m3 |  | 66.8629 |  |  | 0
| ročno 5% | m3 |  | 3.5191 |  |  | 0
7 | Strojno nakladanje in odvoz viška materiala na komunalno deponijo v oddaljenosti do 30 km. | m3 |  | 50.48 |  |  | 0
| SKUPAJ ZEMELJSKA DELA in zgornji ustroj | [5 empty] | 0
3 | Kanalizacija - gradbena dela
1 | Dobava in polaganje enoslojnih gladkih kanalizacijskih PVC cevi DN 250 mm, SN 8 na peščeno podlago vključno z veznim in tesnilnim materialom. | m |  | 86.33 |  |  | 0
2 | Izdelava vodotesnih revizijskih jaškov globine nad 2m iz PE DN1000, z napravo AB temelja in venca, obdelavo vtoka v jašek ter z vgraditvijo LTŽ pokrova s tesnenjem dim. fi60cm nosilnosti 400kN;
|  | kos |  | 4 |  |  | 0
| SKUPAJ KANALIZACIJA - gradbena dela | [5 empty] | 0
4 | Zaključna dela
1 | Dobava in polaganje opozorilnega traku "KANALIZACIJA" 30 cm nad temenom kanala. | m |  | 86.33 |  |  | 0
4 | Preizkus vodotesnosti kanalizacije. | m |  | 86.33 |  |  | 0
5 | Preizkus vodotesnost jaškov | kos |  | 4 |  |  | 0
6 | Snemanje kanala s kamero (upravljavec javne kanalizacije). | m |  | 86.33 |  |  | 0
| SKUPAJ ZAKLJUČNA DELA | [5 empty] | 0

## K2.2.1
št. | opis dela | mer. en. |  | količina |  | cena za enoto (EUR) | skupaj (EUR)
PROJEKTANTSKI PREDRAČUN - FEKALNA KANALIZACIJA
1 | Preddela
1 | Zakoličba trase projektirane kanalizacije z višinsko navezavo in zavarovanjem zakoličbe. | m | 495 | 21.49 | 2 |  | 0
[8 empty] | Oznaka | Ime | Humus | Asfalt | Makadam | Skupni izkop | Izkop 0-2 | Izkop 2-4 | Izkop 4-6 | Izkop 6-8 | Izkop 8- | Skupni zasip | Do obstojecega terena | Tampon | Obsip cevi | Posteljica | Do bodocega terena
2 | Izdelava, postavitev in demontaža gradbenih profilov za kanalizacijo na mestih revizijskih jaškov. | kos |  | 2 |  |  | 0 | K6 - 'K2.2.1' |  | 0 | 2.82 | 0 | 60.01 | 59.32 | 0.7 | 0 | 0 | 0 | 58.96 | 35.72 | 10.67 | 10.35 | 2.22 | 35.72
3 | Črpanje vode iz gradbene jame med izvajanjem prevezave ter drugih del na obstoječi kanalizaciji. Vključno z vsemi pomožnimi deli. | ur |  | 1 |  |  | 0 | 1. | BC DN1000 | 1 | 1.5-2.0 | BC | 1000 | 2
[8 empty] | 2. | BC DN1000 | 11 | 2.0-3.0 | BC | 1000 | 0
4 | Izvedba navezave na obstoječe jaške | kos |  | 1 |  |  | 0
| SKUPAJ PREDDELA | [5 empty] | 0
[8 empty] | Oznaka |  | Dolžina |  | Fi | dolžina
[8 empty] | PVC-U SN8 DN250 |  | 311.7 |  | 235.4 | 21.49
2 | Zemeljska dela in zgornji ustroj
(izkop, planum, odvoz, ipd. upoštevano v cesti)
2 | Strojno - ročni izkop ( 95-5%) mat. III. in IV. ktg za pripravo jarka za polaganje PVC kanalske cevi, širine dna 0,8, pod kotom 75° (široki izkop) povprečne globine 2,00 m z odmetom na rob gradbene jame.
| strojno 95% | m3 |  | 28.5817 |  |  | 0
| ročno 5% | m3 |  | 1.5043 |  |  | 0
3 | Ročno planiranje dna jarka po širini 0,80 m po globinski zakoličbi nivelete s toč. ± 2 cm.
| 135x0,8=108,00 | m2 |  | 17.192 |  |  | 0
4 | Izdelava peščene posteljice granulacije 0-20 mm za cevovod s strojnim nabijanjem do potrebne zbitosti in izravnava do točnosti +-0,5 cm. Debelina posteljice je 12,5 cm vključno z dobavo materiala. | m3 |  | 2.22 |  |  | 0
5 | Dobava in vgrajevanje peska 0-20 mm, za zasip ob cevi do temena in 30 cm nad temenom, komprimacija do zahtevane zbitosti- prva cona. | m3 |  | 10.35 |  |  | 0
6 | Strojno - ročni (95 - 5%) zasip jarka kanalizacije z izkopanim materialom III. In IV. kat.s strojnim komprimiranjem s težkimi komprimacijskimi sredstvi v plasteh po 30 cm do zbitosti 100 MPa.(Posebno pozornost posvetiti primerni granulaciji in komprimiranju ob in nad temenom kanalizacijske cevi.)
| strojno 95% | m3 |  | 16.6402 |  |  | 0
| ročno 5% | m3 |  | 0.8758 |  |  | 0
7 | Strojno nakladanje in odvoz viška materiala na komunalno deponijo v oddaljenosti do 30 km. | m3 |  | 12.57 |  |  | 0
| SKUPAJ ZEMELJSKA DELA in zgornji ustroj | [5 empty] | 0
3 | Kanalizacija - gradbena dela
1 | Dobava in polaganje enoslojnih gladkih kanalizacijskih PVC cevi DN 250 mm, SN 8 na peščeno podlago vključno z veznim in tesnilnim materialom. | m |  | 21.49 |  |  | 0
3 | Izdelava vodotesnih revizijskih jaškov globine do 2m iz PE DN1000, z napravo AB temelja in venca, obdelavo vtoka v jašek ter z vgraditvijo LTŽ pokrova s tesnenjem dim. fi60cm nosilnosti 400kN;
|  | kos |  | 2 |  |  | 0
4 | Izdelava vodotesnih revizijskih jaškov globine nad 2m iz PE DN1000, z napravo AB temelja in venca, obdelavo vtoka v jašek ter z vgraditvijo LTŽ pokrova s tesnenjem dim. fi60cm nosilnosti 400kN;
|  | kos |  | 1 |  |  | 0
| SKUPAJ KANALIZACIJA - gradbena dela | [5 empty] | 0
4 | Zaključna dela
1 | Dobava in polaganje opozorilnega traku "KANALIZACIJA" 30 cm nad temenom kanala. | m |  | 21.49 |  |  | 0
4 | Preizkus vodotesnosti kanalizacije. | m |  | 21.49 |  |  | 0
5 | Preizkus vodotesnost jaškov | kos |  | 3 |  |  | 0
6 | Snemanje kanala s kamero (upravljavec javne kanalizacije). | m |  | 21.49 |  |  | 0
| SKUPAJ ZAKLJUČNA DELA | [5 empty] | 0

## rekapitulacija met kan
REKAPITULACIJA - METEORNA KANALIZACIJA
1. | PREDDELA | 0
2. | ZEMELJSKA DELA IN ZGORNJI USTROJ | 0
3. | KANALIZACIJA - GRADBENA DELA | 0
4. | ZAKLJUČNA DELA | 0
5. | NEPREDVIDENA DELA (10%) | 0
SKUPAJ |  | 0
DDV 22% |  | 0
SKUPAJ Z DDV |  | 0

## M1.0
št. | opis dela | mer. en. |  | količina |  | cena za enoto (EUR) | skupaj (EUR)
PROJEKTANTSKI PREDRAČUN - METEORNA KANALIZACIJA
1 | Preddela
1 | Zakoličba trase projektirane kanalizacije z višinsko navezavo in zavarovanjem zakoličbe. | m | 495 | 290.35 | 2 |  | 0
[8 empty] | Oznaka | Ime | Humus | Asfalt | Makadam | Skupni izkop | Izkop 0-2 | Izkop 2-4 | Izkop 4-6 | Izkop 6-8 | Izkop 8- | Skupni zasip | Do obstojecega terena | Tampon | Obsip cevi | Posteljica | Do bodocega terena
2 | Izdelava, postavitev in demontaža gradbenih profilov za kanalizacijo na mestih revizijskih jaškov. | kos |  | 12 |  |  | 0 | K1 - 'M1.0' |  | 0 | 41.36 | 0 | 960.02 | 947.94 | 12.08 | 0 | 0 | 0 | 926.74 | 567.21 | 157.06 | 169.02 | 33.46 | 567.21
3 | Črpanje vode iz gradbene jame med izvajanjem prevezave ter drugih del na obstoječi kanalizaciji. Vključno z vsemi pomožnimi deli. | ur |  | 5 |  |  | 0 | 1. | BC DN1000 | 11 | 1.5-2.0 | BC | 1000 | 11
[8 empty] | 2. | BC DN1000 | 1 | 2.0-2.5 | BC | 1000 | 1
| SKUPAJ PREDDELA | [5 empty] | 0
[8 empty] | Oznaka |  | Dolžina |  | Fi | dolžina
[8 empty] | PVC-U SN8 DN315 |  | 199.9 |  | 296.6 | 199.9
2 | Zemeljska dela in zgornji ustroj | [6 empty] | PVC-U SN8 DN500 |  | 90.45 |  | 470.8 | 90.45
(izkop, planum, odvoz, ipd. upoštevano v LC)
2 | Strojno - ročni izkop ( 95-5%) mat. III. in IV. ktg za pripravo jarka za polaganje PVC kanalske cevi, širine dna 0,8, pod kotom 75° (široki izkop) povprečne globine 2,00 m z odmetom na rob gradbene jame.
| strojno 95% | m3 |  | 1512.8142 |  |  | 0
| ročno 5% | m3 |  | 79.6218 |  |  | 0
3 | Izdelava peščene posteljice granulacije 0-20 mm za cevovod s strojnim nabijanjem do potrebne zbitosti in izravnava do točnosti +-0,5 cm. Debelina posteljice je 12,5 cm vključno z dobavo materiala. | m3 |  | 33.46 |  |  | 0
4 | Dobava in vgrajevanje peska 0-20 mm, za zasip ob cevi do temena in 30 cm nad temenom, komprimacija do zahtevane zbitosti- prva cona. | m3 |  | 169.02 |  |  | 0
5 | Strojno - ročni (95 - 5%) zasip jarka kanalizacije z izkopanim materialom III. In IV. kat.s strojnim komprimiranjem s težkimi komprimacijskimi sredstvi v plasteh po 30 cm do zbitosti 100 MPa.(Posebno pozornost posvetiti primerni granulaciji in komprimiranju ob in nad temenom kanalizacijske cevi.)
| strojno 95% | m3 |  | 1320.4582 |  |  | 0
| ročno 5% | m3 |  | 69.4978 |  |  | 0
6 | Strojno nakladanje in odvoz viška materiala na komunalno deponijo v oddaljenosti do 30 km. | m3 |  | 202.48 |  |  | 0
| SKUPAJ ZEMELJSKA DELA in zgornji ustroj | [5 empty] | 0
3 | Kanalizacija - gradbena dela
1 | Dobava in polaganje enoslojnih gladkih kanalizacijskih PVC cevi DN 315 mm, SN 8 na peščeno podlago vključno z veznim in tesnilnim materialom. | m |  | 199.9 |  |  | 0
2 | Dobava in polaganje enoslojnih gladkih kanalizacijskih PVC cevi DN 500 mm, SN 8 na peščeno podlago vključno z veznim in tesnilnim materialom. | m |  | 90.45 |  |  | 0
3 | Dobava in vgradnja vodotesnih revizijskih jaškov globine do 2m iz PE DN1000, z napravo AB temelja in venca, obdelavo vtoka v jašek ter z vgraditvijo LTŽ pokrova s tesnenjem dim. fi60cm nosilnosti 400kN;
|  | kos |  | 11 |  |  | 0
4 | Dobava in vgradnja vodotesnih revizijskih jaškov globine nad 2m iz PE DN1000, z napravo AB temelja in venca, obdelavo vtoka v jašek ter z vgraditvijo LTŽ pokrova s tesnenjem dim. fi60cm nosilnosti 400kN;
|  | kos |  | 1 |  |  | 0
5 | Dobava in vgradnja Protipovratna zaklopka DN630 (ekv. PROCO 711). (Izdelava izpustne glave je upšotevana v LC)
|  | kos |  | 1 |  |  | 0
6 | Podboj železnice v km 94+091 za kanal M1.0 z zaščitno cevjo JE DN800 (813x10mm) l=12.5m i=1,0% Vključno z izkopom gradbene jame, dostavo opreme, vsemi deli in potrebnimi materiali.
|  | kos |  | 1 |  |  | 0
7 | Prestavitev GSMR kablovoda z vstavitvijo v zaščitno cev DWP125 in obbetoniranje na dolžini 15m. Vključno z dobavo, izvedbo, izkopom, odvozom viška materiala, zasipom,… (izkop je upoštevan pri posameznem kanalu)
| Dobava in vgradnja DWP 125 cevi | m |  | 15 |  |  | 0
| Obbetoniranje DWP 125 cevi izven prepusta | m3 |  | 1.5 |  |  | 0
| SKUPAJ KANALIZACIJA - gradbena dela | [5 empty] | 0
4 | Zaključna dela
1 | Dobava in polaganje opozorilnega traku "KANALIZACIJA" 30 cm nad temenom kanala. | m |  | 290.35 |  |  | 0
4 | Preizkus vodotesnosti kanalizacije. | m |  | 290.35 |  |  | 0
5 | Preizkus vodotesnost jaškov | kos |  | 12 |  |  | 0
6 | Snemanje kanala s kamero (upravljavec javne kanalizacije). | m |  | 290.35 |  |  | 0
| SKUPAJ ZAKLJUČNA DELA | [5 empty] | 0

## M2.0
št. | opis dela | mer. en. |  | količina |  | cena za enoto (EUR) | skupaj (EUR) | Oznaka | Ime | Humus | Asfalt | Makadam | Skupni izkop | Izkop 0-2 | Izkop 2-4 | Izkop 4-6 | Izkop 6-8 | Izkop 8- | Skupni zasip | Do obstojecega terena | Tampon | Obsip cevi | Posteljica | Do bodocega terena
[8 empty] | K2 - 'M2.0' |  | 0 | 52.84 | 0 | 1151.7 | 1136.85 | 14.85 | 0 | 0 | 0 | 1092.86 | 593.33 | 199.88 | 251.98 | 47.68 | 592.81
| PROJEKTANTSKI PREDRAČUN - METEORNA KANALIZACIJA | [6 empty] | M3.K2.T1 |  | 0 | 4.29 | 0 | 90.89 | 82.87 | 8.02 | 0 | 0 | 0 | 85.47 | 36.53 | 16.09 | 28.04 | 4.81 | 36.01
[8 empty] | M3.K2.T2 |  | 0 | 8.54 | 0 | 196.93 | 192.33 | 4.6 | 0 | 0 | 0 | 177.96 | 89.52 | 32.4 | 47.99 | 8.05 | 89.52
[8 empty] | M3.K2.T3 |  | 0 | 2.87 | 0 | 50.12 | 50.12 | 0 | 0 | 0 | 0 | 45.05 | 13.36 | 10.75 | 17.7 | 3.25 | 13.36
[8 empty] | M3.K2.T4 |  | 0 | 1.94 | 0 | 42.6 | 42.18 | 0.41 | 0 | 0 | 0 | 39.93 | 21.08 | 7.35 | 9.7 | 1.8 | 21.08
1 | Preddela | [6 empty] | M3.K2.T5 |  | 0 | 3.24 | 0 | 74.75 | 74.72 | 0.02 | 0 | 0 | 0 | 71.88 | 43.08 | 12.31 | 13.79 | 2.7 | 43.08
[8 empty] | M3.K2.T6 |  | 0 | 6.03 | 0 | 136.65 | 136.59 | 0.07 | 0 | 0 | 0 | 131.24 | 77.22 | 22.88 | 26.05 | 5.1 | 77.22
1 | Zakoličba trase projektirane kanalizacije z višinsko navezavo in zavarovanjem zakoličbe. | m | 495 | 397.43 | 2 |  | 0 | M3.K2.T7 |  | 0 | 4.13 | 0 | 96.23 | 95.83 | 0.4 | 0 | 0 | 0 | 92.61 | 56.1 | 15.69 | 17.41 | 3.41 | 56.1
[8 empty] | M3.K2.T8 |  | 0 | 5.88 | 0 | 135.91 | 134.57 | 1.33 | 0 | 0 | 0 | 130.74 | 78.52 | 22.33 | 24.99 | 4.9 | 78.52
2 | Izdelava, postavitev in demontaža gradbenih profilov za kanalizacijo na mestih revizijskih jaškov. | kos |  | 12 |  |  | 0 | M3.K2.T9 |  | 0 | 2.87 | 0 | 60.16 | 60.16 | 0 | 0 | 0 | 0 | 58.45 | 33.44 | 10.84 | 11.75 | 2.42 | 33.44
[8 empty] | M3.K2.T10 |  | 0 | 3.8 | 0 | 78.94 | 78.94 | 0 | 0 | 0 | 0 | 76.66 | 43.36 | 14.36 | 15.7 | 3.24 | 43.36
3 | Črpanje vode iz gradbene jame med izvajanjem prevezave ter drugih del na obstoječi kanalizaciji. Vključno z vsemi pomožnimi deli. | ur |  | 5 |  |  | 0 | M3.K2.T11 |  | 0 | 6.53 | 0 | 136 | 136 | 0 | 0 | 0 | 0 | 132.09 | 75.01 | 24.66 | 26.88 | 5.54 | 75.01
[8 empty] | M3.K2.T12 |  | 0 | 2.72 | 0 | 52.52 | 52.52 | 0 | 0 | 0 | 0 | 50.78 | 26.09 | 10.24 | 11.98 | 2.47 | 26.09
| SKUPAJ PREDDELA | [5 empty] | 0
[8 empty] | 1. | BC DN1000 | 2 | 1.0-1.5 | BC | 1000 | 2
2 | Zemeljska dela in zgornji ustroj | [6 empty] | 2. | BC DN1000 | 9 | 1.5-2.0 | BC | 1000 | 9
| (Delno upoštevano v LC: izkop, planum, odvoz, ipd.) | [6 empty] | 3. | BC DN1000 | 1 | 2.0-2.5 | BC | 1000 | 1
1 | Odriv humusa-zemljina I. kategorije v debelini 20 cm in širini pasu 2,5 m z odmetom materiala na stransko deponijo za kasnejšo uporabo
|  | m3 |  | 20.88 |  |  | 0
[8 empty] | Oznaka |  | Dolžina |  | Fi | dolžina
2 | Strojno - ročni izkop ( 95-5%) mat. III. in IV. ktg za pripravo jarka za polaganje PVC kanalske cevi, širine dna 0,8, pod kotom 75° (široki izkop) povprečne globine 2,00 m z odmetom na rob gradbene jame. | [6 empty] | PVC-U SN8 DN315 |  | 123.76 |  | 296.6 | 123.76
| strojno 95% | m3 |  | 1188.9136 |  |  | 0 | PVC-U SN8 DN400 |  | 135.95 |  | 376.6 | 135.95
| ročno 5% | m3 |  | 62.5744 |  |  | 0 | PVC-U SN8 DN500 |  | 40.22 |  | 470.8 | 40.22
[8 empty] | PVC-U SN8 DN630 |  | 97.5 |  | 593.2 | 97.5
3 | Ročno planiranje dna jarka po širini 0,80 m po globinski zakoličbi nivelete s toč. ± 2 cm.
|  | m2 |  | 138 |  |  | 0
4 | Izdelava peščene posteljice granulacije 0-20 mm za cevovod s strojnim nabijanjem do potrebne zbitosti in izravnava do točnosti +-0,5 cm. Debelina posteljice je 12,5 cm vključno z dobavo materiala. | m3 |  | 47.68 |  |  | 0
5 | Dobava in vgrajevanje peska 0-20 mm, za zasip ob cevi do temena in 30 cm nad temenom, komprimacija do zahtevane zbitosti- prva cona. | m3 |  | 223.94 |  |  | 0
6 | Strojno - ročni (95 - 5%) zasip jarka kanalizacije z izkopanim materialom III. In IV. kat.s strojnim komprimiranjem s težkimi komprimacijskimi sredstvi v plasteh po 30 cm do zbitosti 100 MPa.(Posebno pozornost posvetiti primerni granulaciji in komprimiranju ob in nad temenom kanalizacijske cevi.)
| strojno 95% | m3 |  | 930.8746 |  |  | 0
| ročno 5% | m3 |  | 48.9934 |  |  | 0
7 | Humuziranje zelenic po končanih delih z dovozom humusa iz stranskih deponij in razplaniranjem v deb. 20 cm in širini 2,50 m ter zatravitev humuniziranih površin s travnim semenom ob dodajanju umetnega gnojila. | m2 |  | 414 |  |  | 0
8 | Strojno nakladanje in odvoz viška materiala na komunalno deponijo v oddaljenosti do 30 km. | m3 |  | 271.62 |  |  | 0
| SKUPAJ ZEMELJSKA DELA in zgornji ustroj | [5 empty] | 0
3 | Kanalizacija - gradbena dela
1 | Dobava in polaganje enoslojnih gladkih kanalizacijskih PVC cevi DN 315 mm, SN 8 na peščeno podlago vključno z veznim in tesnilnim materialom. | m |  | 123.76 |  |  | 0
2 | Dobava in polaganje enoslojnih gladkih kanalizacijskih PVC cevi DN 500 mm, SN 8 na peščeno podlago vključno z veznim in tesnilnim materialom. | m |  | 135.95 |  |  | 0
3 | Dobava in vgradnja vodotesnih revizijskih jaškov globine do 2m iz PE DN1000, z napravo AB temelja in venca, obdelavo vtoka v jašek ter z vgraditvijo LTŽ pokrova s tesnenjem dim. fi60cm nosilnosti 400kN;
|  | kos |  | 2 |  |  | 0
4 | Dobava in vgradnja vodotesnih revizijskih jaškov globine nad 2m iz PE DN1000, z napravo AB temelja in venca, obdelavo vtoka v jašek ter z vgraditvijo LTŽ pokrova s tesnenjem dim. fi60cm nosilnosti 400kN;
|  | kos |  | 9 |  |  | 0
5 | Dobava in vgradnja Protipovratna zaklopka DN630 (ekv. PROCO 711). (Izdelava izpustne glave je upšotevana v LC)
|  | kos |  | 1 |  |  | 0
6 | Protivzgonsko obbetoniranje cevi v dolžini L=38,3 m. Vključno z dobavo betona in vsemi pomožnimi deli in materiali. (glej detajl podvrtavnja M2.0; risba 3.1.5.3.4)
|  | m3 |  | 11.49 |  |  | 0
7 | Izdelava iztočne glave fi63 cm iz armiranega betona. Vključno z dobavo betona, opaža, z vsemi deli povezanimi z izdelavo iztočne glave.
|  | kos |  | 1 |  |  | 0
8 | ureditev izpustne glave z ureditvijo brežin z lomljencem D=30-40 cm vtisnenjenim v peščeno podlago za stabilizacijo nasipa. Fuge se z zgornje strani humusira in zasadi. Vključno z dobavo in dostavo materiala in vsemi deli. (glej detajl 3.1.5.3.4)
|  | m2 |  | 15 |  |  | 0
9 | Prestavitev TK kablovoda z vstavitvijo v zaščitno cev DWP125 in obbetoniranje na dolžini 15m. Na območju prepusta se obesi na protivzgonsko obbetoniranje cevi kanalizacije.
| Dobava in vgradnja DWP 125 cevi (z obešanjem na beton obbetoniranja kanalizacijske cevi) | m |  | 15 |  |  | 0
| Obbetoniranje DWP 125 cevi izven prepusta | m3 |  | 0.8 |  |  | 0
10 | Prestavitev GSMR kablovoda z vstavitvijo v zaščitno cev DWP125 in obbetoniranje na dolžini 15m. Vključno z dobavo, izvedbo, izkopom, odvozom viška materiala, zasipom,…
| Dobava in vgradnja DWP 125 cevi | m |  | 6 |  |  | 0
| Obbetoniranje DWP 125 cevi izven prepusta | m3 |  | 0.6 |  |  | 0
| SKUPAJ KANALIZACIJA - gradbena dela | [5 empty] | 0
4 | Zaključna dela
1 | Dobava in polaganje opozorilnega traku "KANALIZACIJA" 30 cm nad temenom kanala. | m |  | 397.43 |  |  | 0
2 | Preizkus vodotesnosti kanalizacije. | m |  | 397.43 |  |  | 0
3 | Preizkus vodotesnost jaškov | kos |  | 11 |  |  | 0
4 | Snemanje kanala s kamero (upravljavec javne kanalizacije). | m |  | 397.43 |  |  | 0
| SKUPAJ ZAKLJUČNA DELA | [5 empty] | 0

## M1.1
št. | opis dela | mer. en. |  | količina |  | cena za enoto (EUR) | skupaj (EUR)
PROJEKTANTSKI PREDRAČUN - METEORNA KANALIZACIJA
1 | Preddela
1 | Zakoličba trase projektirane kanalizacije z višinsko navezavo in zavarovanjem zakoličbe. | m | 495 | 256.91 | 2 |  | 0
[8 empty] | Oznaka | Ime | Humus | Asfalt | Makadam | Skupni izkop | Izkop 0-2 | Izkop 2-4 | Izkop 4-6 | Izkop 6-8 | Izkop 8- | Skupni zasip | Do obstojecega terena | Tampon | Obsip cevi | Posteljica | Do bodocega terena
2 | Izdelava, postavitev in demontaža gradbenih profilov za kanalizacijo na mestih revizijskih jaškov. | kos |  | 10 |  |  | 0 | K5 - 'M1.1' |  | 0 | 29.78 | 0 | 577.61 | 571.36 | 6.25 | 0 | 0 | 0 | 562.1 | 277.22 | 111.72 | 143.85 | 29.32 | 275.28
3 | Črpanje vode iz gradbene jame med izvajanjem prevezave ter drugih del na obstoječi kanalizaciji. Vključno z vsemi pomožnimi deli. | ur |  | 1 |  |  | 0 | 1. | BC DN1000 | 1 | 1.5-2.0 | BC | 1000 | 9
[8 empty] | 2. | BC DN1000 | 11 | 2.0-3.0 | BC | 1000 | 1
4 | Izvedba navezave na obstoječe jaške | kos |  | 1 |  |  | 0
| SKUPAJ PREDDELA | [5 empty] | 0
[8 empty] | Oznaka |  | Dolžina |  | Fi | dolžina
[8 empty] | PVC-U SN8 DN315 |  | 311.7 |  | 235.4 | 139.85
2 | Zemeljska dela in zgornji ustroj | [6 empty] | PVC-U SN8 DN400 |  |  |  |  | 117.06
(izkop, planum, odvoz, ipd. upoštevano v cesti)
[8 empty] | Oznaka | Fi | Dolžina
2 | Strojno - ročni izkop ( 95-5%) mat. III. in IV. ktg za pripravo jarka za polaganje PVC kanalske cevi, širine dna 0,8, pod kotom 75° (široki izkop) povprečne globine 2,00 m z odmetom na rob gradbene jame. | [7 empty] | 296.6 | 139.85
| strojno 95% | m3 |  | 341.6903 |  |  | 0 |  | 376.6 | 117.06
| ročno 5% | m3 |  | 17.9837 |  |  | 0
3 | Ročno planiranje dna jarka po širini 0,80 m po globinski zakoličbi nivelete s toč. ± 2 cm.
|  | m2 |  | 205.528 |  |  | 0
4 | Izdelava peščene posteljice granulacije 0-20 mm za cevovod s strojnim nabijanjem do potrebne zbitosti in izravnava do točnosti +-0,5 cm. Debelina posteljice je 12,5 cm vključno z dobavo materiala. | m3 |  | 29.32 |  |  | 0
5 | Dobava in vgrajevanje peska 0-20 mm, za zasip ob cevi do temena in 30 cm nad temenom, komprimacija do zahtevane zbitosti- prva cona. | m3 |  | 143.85 |  |  | 0
6 | Strojno - ročni (95 - 5%) zasip jarka kanalizacije z izkopanim materialom III. In IV. kat.s strojnim komprimiranjem s težkimi komprimacijskimi sredstvi v plasteh po 30 cm do zbitosti 100 MPa.(Posebno pozornost posvetiti primerni granulaciji in komprimiranju ob in nad temenom kanalizacijske cevi.)
| strojno 95% | m3 |  | 58.5755 |  |  | 0
| ročno 5% | m3 |  | 3.0829 |  |  | 0
7 | Strojno nakladanje in odvoz viška materiala na komunalno deponijo v oddaljenosti do 30 km. | m3 |  | 298.0156 |  |  | 0
| SKUPAJ ZEMELJSKA DELA in zgornji ustroj | [5 empty] | 0
3 | Kanalizacija - gradbena dela
1 | Dobava in polaganje enoslojnih gladkih kanalizacijskih PVC cevi DN 315 mm, SN 8 na peščeno podlago vključno z veznim in tesnilnim materialom. | m |  | 139.85 |  |  | 0
2 | Dobava in polaganje enoslojnih gladkih kanalizacijskih PVC cevi DN 400 mm, SN 8 na peščeno podlago vključno z veznim in tesnilnim materialom. | m |  | 117.06 |  |  | 0
3 | Izdelava vodotesnih revizijskih jaškov globine do 2m iz PE DN1000, z napravo AB temelja in venca, obdelavo vtoka v jašek ter z vgraditvijo LTŽ pokrova s tesnenjem dim. fi60cm nosilnosti 400kN;
|  | kos |  | 9 |  |  | 0
4 | Izdelava vodotesnih revizijskih jaškov globine nad 2m iz PE DN1000, z napravo AB temelja in venca, obdelavo vtoka v jašek ter z vgraditvijo LTŽ pokrova s tesnenjem dim. fi60cm nosilnosti 400kN;
|  | kos |  | 1 |  |  | 0
| SKUPAJ KANALIZACIJA - gradbena dela | [5 empty] | 0
4 | Zaključna dela
1 | Dobava in polaganje opozorilnega traku "KANALIZACIJA" 30 cm nad temenom kanala. | m |  | 256.91 |  |  | 0
2 | Preizkus vodotesnosti kanalizacije. | m |  | 256.91 |  |  | 0
3 | Preizkus vodotesnost jaškov | kos |  | 10 |  |  | 0
4 | Snemanje kanala s kamero (upravljavec javne kanalizacije). | m |  | 256.91 |  |  | 0
| SKUPAJ ZAKLJUČNA DELA | [5 empty] | 0

## M1.2
št. | opis dela | mer. en. |  | količina |  | cena za enoto (EUR) | skupaj (EUR)
PROJEKTANTSKI PREDRAČUN - METEORNA KANALIZACIJA
1 | Preddela
1 | Zakoličba trase projektirane kanalizacije z višinsko navezavo in zavarovanjem zakoličbe. | m | 495 | 105.63 | 2 |  | 0
[8 empty] | Oznaka | Ime | Humus | Asfalt | Makadam | Skupni izkop | Izkop 0-2 | Izkop 2-4 | Izkop 4-6 | Izkop 6-8 | Izkop 8- | Skupni zasip | Do obstojecega terena | Tampon | Obsip cevi | Posteljica | Do bodocega terena
2 | Izdelava, postavitev in demontaža gradbenih profilov za kanalizacijo na mestih revizijskih jaškov. | kos |  | 5 |  |  | 0 | K4 - 'M1.2' |  | 0 | 14.2 | 0 | 313.72 | 307.66 | 6.05 | 0 | 0 | 0 | 305.48 | 183.48 | 53.74 | 56.59 | 11.67 | 183.48
3 | Črpanje vode iz gradbene jame med izvajanjem prevezave ter drugih del na obstoječi kanalizaciji. Vključno z vsemi pomožnimi deli. | ur |  | 1 |  |  | 0 | 1. | BC DN1000 | 1 | 1.5-2.0 | BC | 1000 | 4
[8 empty] | 2. | BC DN1000 | 11 | 2.0-3.0 | BC | 1000 | 1
4 | Izvedba navezave na obstoječe jaške | kos |  | 1 |  |  | 0
| SKUPAJ PREDDELA | [5 empty] | 0
[8 empty] | Oznaka |  | Dolžina |  | Fi | dolžina
[8 empty] | PVC-U SN8 DN315 |  | 311.7 |  | 235.4 | 105.63
2 | Zemeljska dela in zgornji ustroj | [6 empty] | PVC-U SN8 DN400 |  |  |  |  | 0
(izkop, planum, odvoz, ipd. upoštevano v cesti)
[8 empty] | Oznaka | Fi | Dolžina
2 | Strojno - ročni izkop ( 95-5%) mat. III. in IV. ktg za pripravo jarka za polaganje PVC kanalske cevi, širine dna 0,8, pod kotom 75° (široki izkop) povprečne globine 2,00 m z odmetom na rob gradbene jame. | [7 empty] | 296.6 | 139.85
| strojno 95% | m3 |  | 140.4879 |  |  | 0 |  | 376.6 | 117.06
| ročno 5% | m3 |  | 7.3941 |  |  | 0
3 | Ročno planiranje dna jarka po širini 0,80 m po globinski zakoličbi nivelete s toč. ± 2 cm.
| 135x0,8=108,00 | m2 |  | 84.504 |  |  | 0
4 | Izdelava peščene posteljice granulacije 0-20 mm za cevovod s strojnim nabijanjem do potrebne zbitosti in izravnava do točnosti +-0,5 cm. Debelina posteljice je 12,5 cm vključno z dobavo materiala. | m3 |  | 11.67 |  |  | 0
5 | Dobava in vgrajevanje peska 0-20 mm, za zasip ob cevi do temena in 30 cm nad temenom, komprimacija do zahtevane zbitosti- prva cona. | m3 |  | 56.59 |  |  | 0
6 | Strojno - ročni (95 - 5%) zasip jarka kanalizacije z izkopanim materialom III. In IV. kat.s strojnim komprimiranjem s težkimi komprimacijskimi sredstvi v plasteh po 30 cm do zbitosti 100 MPa.(Posebno pozornost posvetiti primerni granulaciji in komprimiranju ob in nad temenom kanalizacijske cevi.)
| strojno 95% | m3 |  | 24.0836 |  |  | 0
| ročno 5% | m3 |  | 1.2676 |  |  | 0
7 | Strojno nakladanje in odvoz viška materiala na komunalno deponijo v oddaljenosti do 30 km. | m3 |  | 122.5308 |  |  | 0
| SKUPAJ ZEMELJSKA DELA in zgornji ustroj | [5 empty] | 0
3 | Kanalizacija - gradbena dela
1 | Dobava in polaganje enoslojnih gladkih kanalizacijskih PVC cevi DN 315 mm, SN 8 na peščeno podlago vključno z veznim in tesnilnim materialom. | m |  | 105.63 |  |  | 0
2 | Izdelava vodotesnih revizijskih jaškov globine do 2m iz PE DN1000, z napravo AB temelja in venca, obdelavo vtoka v jašek ter z vgraditvijo LTŽ pokrova s tesnenjem dim. fi60cm nosilnosti 400kN;
|  | kos |  | 4 |  |  | 0
3 | Izdelava vodotesnih revizijskih jaškov globine nad 2m iz PE DN1000, z napravo AB temelja in venca, obdelavo vtoka v jašek ter z vgraditvijo LTŽ pokrova s tesnenjem dim. fi60cm nosilnosti 400kN;
|  | kos |  | 1 |  |  | 0
| SKUPAJ KANALIZACIJA - gradbena dela | [5 empty] | 0
4 | Zaključna dela
1 | Dobava in polaganje opozorilnega traku "KANALIZACIJA" 30 cm nad temenom kanala. | m |  | 105.63 |  |  | 0
4 | Preizkus vodotesnosti kanalizacije. | m |  | 105.63 |  |  | 0
5 | Preizkus vodotesnost jaškov | kos |  | 5 |  |  | 0
6 | Snemanje kanala s kamero (upravljavec javne kanalizacije). | m |  | 105.63 |  |  | 0
| SKUPAJ ZAKLJUČNA DELA | [5 empty] | 0

## M2.1
št. | opis dela | mer. en. |  | količina |  | cena za enoto (EUR) | skupaj (EUR)
PROJEKTANTSKI PREDRAČUN - METEORNA KANALIZACIJA
1 | Preddela
1 | Zakoličba trase projektirane kanalizacije z višinsko navezavo in zavarovanjem zakoličbe. | m | 495 | 84.35 | 2 |  | 0
[8 empty] | Oznaka | Ime | Humus | Asfalt | Makadam | Skupni izkop | Izkop 0-2 | Izkop 2-4 | Izkop 4-6 | Izkop 6-8 | Izkop 8- | Skupni zasip | Do obstojecega terena | Tampon | Obsip cevi | Posteljica | Do bodocega terena
2 | Izdelava, postavitev in demontaža gradbenih profilov za kanalizacijo na mestih revizijskih jaškov. | kos |  | 4 |  |  | 0 | K3 - 'M2.1' |  | 0 | 11.34 | 0 | 249.43 | 246.85 | 2.58 | 0 | 0 | 0 | 240.19 | 137.99 | 42.93 | 49.45 | 9.81 | 132.09
3 | Črpanje vode iz gradbene jame med izvajanjem prevezave ter drugih del na obstoječi kanalizaciji. Vključno z vsemi pomožnimi deli. | ur |  | 1 |  |  | 0 | 1. | BC DN1000 | 1 | 1.5-2.0 | BC | 1000 | 3
[8 empty] | 2. | BC DN1000 | 11 | 2.0-3.0 | BC | 1000 | 1
4 | Izvedba navezave na obstoječe jaške | kos |  | 1 |  |  | 0
| SKUPAJ PREDDELA | [5 empty] | 0
[8 empty] | Oznaka |  | Dolžina |  | Fi | dolžina
[8 empty] | PVC-U SN8 DN315 |  | 311.7 |  | 235.4 | 23.04
2 | Zemeljska dela in zgornji ustroj | [6 empty] | PVC-U SN8 DN400 |  |  |  |  | 61.31
(izkop, planum, odvoz, ipd. upoštevano v cesti)
[8 empty] | Oznaka | Fi | Dolžina
2 | Strojno - ročni izkop ( 95-5%) mat. III. in IV. ktg za pripravo jarka za polaganje PVC kanalske cevi, širine dna 0,8, pod kotom 75° (široki izkop) povprečne globine 2,00 m z odmetom na rob gradbene jame. | [7 empty] | 296.6 | 139.85
| strojno 95% | m3 |  | 112.1855 |  |  | 0 |  | 376.6 | 117.06
| ročno 5% | m3 |  | 5.9045 |  |  | 0
3 | Ročno planiranje dna jarka po širini 0,80 m po globinski zakoličbi nivelete s toč. ± 2 cm.
| 135x0,8=108,00 | m2 |  | 67.48 |  |  | 0
4 | Izdelava peščene posteljice granulacije 0-20 mm za cevovod s strojnim nabijanjem do potrebne zbitosti in izravnava do točnosti +-0,5 cm. Debelina posteljice je 12,5 cm vključno z dobavo materiala. | m3 |  | 9.81 |  |  | 0
5 | Dobava in vgrajevanje peska 0-20 mm, za zasip ob cevi do temena in 30 cm nad temenom, komprimacija do zahtevane zbitosti- prva cona. | m3 |  | 49.45 |  |  | 0
6 | Strojno - ročni (95 - 5%) zasip jarka kanalizacije z izkopanim materialom III. In IV. kat.s strojnim komprimiranjem s težkimi komprimacijskimi sredstvi v plasteh po 30 cm do zbitosti 100 MPa.(Posebno pozornost posvetiti primerni granulaciji in komprimiranju ob in nad temenom kanalizacijske cevi.)
| strojno 95% | m3 |  | 55.8885 |  |  | 0
| ročno 5% | m3 |  | 2.9415 |  |  | 0
7 | Strojno nakladanje in odvoz viška materiala na komunalno deponijo v oddaljenosti do 30 km. | m3 |  | 59.26 |  |  | 0
| SKUPAJ ZEMELJSKA DELA in zgornji ustroj | [5 empty] | 0
3 | Kanalizacija - gradbena dela
1 | Dobava in polaganje enoslojnih gladkih kanalizacijskih PVC cevi DN 315 mm, SN 8 na peščeno podlago vključno z veznim in tesnilnim materialom. | m |  | 23.04 |  |  | 0
2 | Dobava in polaganje enoslojnih gladkih kanalizacijskih PVC cevi DN 400 mm, SN 8 na peščeno podlago vključno z veznim in tesnilnim materialom. | m |  | 61.31 |  |  | 0
3 | Izdelava vodotesnih revizijskih jaškov globine do 2m iz PE DN1000, z napravo AB temelja in venca, obdelavo vtoka v jašek ter z vgraditvijo LTŽ pokrova s tesnenjem dim. fi60cm nosilnosti 400kN;
|  | kos |  | 3 |  |  | 0
4 | Izdelava vodotesnih revizijskih jaškov globine nad 2m iz PE DN1000, z napravo AB temelja in venca, obdelavo vtoka v jašek ter z vgraditvijo LTŽ pokrova s tesnenjem dim. fi60cm nosilnosti 400kN;
|  | kos |  | 1 |  |  | 0
| SKUPAJ KANALIZACIJA - gradbena dela | [5 empty] | 0
4 | Zaključna dela
1 | Dobava in polaganje opozorilnega traku "KANALIZACIJA" 30 cm nad temenom kanala. | m |  | 84.35 |  |  | 0
4 | Preizkus vodotesnosti kanalizacije. | m |  | 84.35 |  |  | 0
5 | Preizkus vodotesnost jaškov | kos |  | 4 |  |  | 0
6 | Snemanje kanala s kamero (upravljavec javne kanalizacije). | m |  | 84.35 |  |  | 0
| SKUPAJ ZAKLJUČNA DELA | [5 empty] | 0

## M2.2
št. | opis dela | mer. en. |  | količina |  | cena za enoto (EUR) | skupaj (EUR)
PROJEKTANTSKI PREDRAČUN - METEORNA KANALIZACIJA
1 | Preddela
1 | Zakoličba trase projektirane kanalizacije z višinsko navezavo in zavarovanjem zakoličbe. | m | 495 | 119.12 | 2 |  | 0
[8 empty] | Oznaka | Ime | Humus | Asfalt | Makadam | Skupni izkop | Izkop 0-2 | Izkop 2-4 | Izkop 4-6 | Izkop 6-8 | Izkop 8- | Skupni zasip | Do obstojecega terena | Tampon | Obsip cevi | Posteljica | Do bodocega terena
2 | Izdelava, postavitev in demontaža gradbenih profilov za kanalizacijo na mestih revizijskih jaškov. | kos |  | 6 |  |  | 0 | K7 - 'M2.2' |  | 0 | 16.08 | 0 | 350.45 | 350.29 | 0.16 | 0 | 0 | 0 | 341.17 | 203.32 | 60.87 | 63.82 | 13.16 | 203.32
3 | Črpanje vode iz gradbene jame med izvajanjem prevezave ter drugih del na obstoječi kanalizaciji. Vključno z vsemi pomožnimi deli. | ur |  | 1 |  |  | 0 | 1. | BC DN1000 | 1 | 1.5-2.0 | BC | 1000 | 5
[8 empty] | 2. | BC DN1000 | 11 | 2.0-3.0 | BC | 1000 | 1
4 | Izvedba navezave na obstoječe jaške | kos |  | 1 |  |  | 0
| SKUPAJ PREDDELA | [5 empty] | 0
[8 empty] | Oznaka |  | Dolžina |  | Fi | dolžina
[8 empty] | PVC-U SN8 DN315 |  | 311.7 |  | 235.4 | 119.12
2 | Zemeljska dela in zgornji ustroj | [6 empty] | PVC-U SN8 DN400 |  |  |  |  | 0
(izkop, planum, odvoz, ipd. upoštevano v cesti)
[8 empty] | Oznaka | Fi | Dolžina
2 | Strojno - ročni izkop ( 95-5%) mat. III. in IV. ktg za pripravo jarka za polaganje PVC kanalske cevi, širine dna 0,8, pod kotom 75° (široki izkop) povprečne globine 2,00 m z odmetom na rob gradbene jame. | [7 empty] | 296.6 | 139.85
| strojno 95% | m3 |  | 158.4296 |  |  | 0 |  | 376.6 | 117.06
| ročno 5% | m3 |  | 8.3384 |  |  | 0
3 | Ročno planiranje dna jarka po širini 0,80 m po globinski zakoličbi nivelete s toč. ± 2 cm.
| 135x0,8=108,00 | m2 |  | 95.296 |  |  | 0
4 | Izdelava peščene posteljice granulacije 0-20 mm za cevovod s strojnim nabijanjem do potrebne zbitosti in izravnava do točnosti +-0,5 cm. Debelina posteljice je 12,5 cm vključno z dobavo materiala. | m3 |  | 13.16 |  |  | 0
5 | Dobava in vgrajevanje peska 0-20 mm, za zasip ob cevi do temena in 30 cm nad temenom, komprimacija do zahtevane zbitosti- prva cona. | m3 |  | 63.82 |  |  | 0
6 | Strojno - ročni (95 - 5%) zasip jarka kanalizacije z izkopanim materialom III. In IV. kat.s strojnim komprimiranjem s težkimi komprimacijskimi sredstvi v plasteh po 30 cm do zbitosti 100 MPa.(Posebno pozornost posvetiti primerni granulaciji in komprimiranju ob in nad temenom kanalizacijske cevi.)
| strojno 95% | m3 |  | 85.2986 |  |  | 0
| ročno 5% | m3 |  | 4.4894 |  |  | 0
7 | Strojno nakladanje in odvoz viška materiala na komunalno deponijo v oddaljenosti do 30 km. | m3 |  | 76.98 |  |  | 0
| SKUPAJ ZEMELJSKA DELA in zgornji ustroj | [5 empty] | 0
3 | Kanalizacija - gradbena dela
1 | Dobava in polaganje enoslojnih gladkih kanalizacijskih PVC cevi DN 315 mm, SN 8 na peščeno podlago vključno z veznim in tesnilnim materialom. | m |  | 119.12 |  |  | 0
2 | Izdelava vodotesnih revizijskih jaškov globine do 2m iz PE DN1000, z napravo AB temelja in venca, obdelavo vtoka v jašek ter z vgraditvijo LTŽ pokrova s tesnenjem dim. fi60cm nosilnosti 400kN;
|  | kos |  | 5 |  |  | 0
3 | Izdelava vodotesnih revizijskih jaškov globine nad 2m iz PE DN1000, z napravo AB temelja in venca, obdelavo vtoka v jašek ter z vgraditvijo LTŽ pokrova s tesnenjem dim. fi60cm nosilnosti 400kN;
|  | kos |  | 1 |  |  | 0
4 | Izdelava ponikovalnice iz 3kosov AB perforiranih cevi in ene polne AB cevi DN1000. Komplet z dobavo in vgradnjo cevi, kamnitega materiala razbremenilnega dela ponikovalnice, perforiranih PVC cevi varnostnega preliva, kamniti material za obsip PVC cevi, podložni beton za pod AB cevi, filc za preprečevanje zamulčanja kamnitega dela ponikovalnice ter z vsemi deli in odvozi izkopanega materiala.
|  | kos |  | 1 |  |  | 0
| SKUPAJ KANALIZACIJA - gradbena dela | [5 empty] | 0
4 | Zaključna dela
1 | Dobava in polaganje opozorilnega traku "KANALIZACIJA" 30 cm nad temenom kanala. | m |  | 119.12 |  |  | 0
4 | Preizkus vodotesnosti kanalizacije. | m |  | 119.12 |  |  | 0
5 | Preizkus vodotesnost jaškov | kos |  | 6 |  |  | 0
6 | Snemanje kanala s kamero (upravljavec javne kanalizacije). | m |  | 119.12 |  |  | 0
| SKUPAJ ZAKLJUČNA DELA | [5 empty] | 0

## M2.2.1
št. | opis dela | mer. en. |  | količina |  | cena za enoto (EUR) | skupaj (EUR)
PROJEKTANTSKI PREDRAČUN - METEORNA KANALIZACIJA
1 | Preddela
1 | Zakoličba trase projektirane kanalizacije z višinsko navezavo in zavarovanjem zakoličbe. | m | 495 | 32.76 | 2 |  | 0
[8 empty] | Oznaka | Ime | Humus | Asfalt | Makadam | Skupni izkop | Izkop 0-2 | Izkop 2-4 | Izkop 4-6 | Izkop 6-8 | Izkop 8- | Skupni zasip | Do obstojecega terena | Tampon | Obsip cevi | Posteljica | Do bodocega terena
2 | Izdelava, postavitev in demontaža gradbenih profilov za kanalizacijo na mestih revizijskih jaškov. | kos |  | 2 |  |  | 0 | K6 - 'M2.2.1' |  | 0 | 4.11 | 0 | 83.58 | 83.03 | 0.55 | 0 | 0 | 0 | 81.03 | 44.37 | 15.49 | 17.55 | 3.62 | 44.37
3 | Črpanje vode iz gradbene jame med izvajanjem prevezave ter drugih del na obstoječi kanalizaciji. Vključno z vsemi pomožnimi deli. | ur |  | 1 |  |  | 0 | 1. | BC DN1000 | 1 | 1.5-2.0 | BC | 1000 | 2
[8 empty] | 2. | BC DN1000 | 11 | 2.0-3.0 | BC | 1000 | 0
4 | Izvedba navezave na obstoječe jaške | kos |  | 1 |  |  | 0
| SKUPAJ PREDDELA | [5 empty] | 0
[8 empty] | Oznaka |  | Dolžina |  | Fi | dolžina
[8 empty] | PVC-U SN8 DN315 |  | 311.7 |  | 235.4 | 32.76
2 | Zemeljska dela in zgornji ustroj | [6 empty] | PVC-U SN8 DN400 |  |  |  |  | 0
(izkop, planum, odvoz, ipd. upoštevano v cesti)
[8 empty] | Oznaka | Fi | Dolžina
2 | Strojno - ročni izkop ( 95-5%) mat. III. in IV. ktg za pripravo jarka za polaganje PVC kanalske cevi, širine dna 0,8, pod kotom 75° (široki izkop) povprečne globine 2,00 m z odmetom na rob gradbene jame. | [7 empty] | 296.6 | 139.85
| strojno 95% | m3 |  | 43.5708 |  |  | 0 |  | 376.6 | 117.06
| ročno 5% | m3 |  | 2.2932 |  |  | 0
3 | Ročno planiranje dna jarka po širini 0,80 m po globinski zakoličbi nivelete s toč. ± 2 cm.
| 135x0,8=108,00 | m2 |  | 26.208 |  |  | 0
4 | Izdelava peščene posteljice granulacije 0-20 mm za cevovod s strojnim nabijanjem do potrebne zbitosti in izravnava do točnosti +-0,5 cm. Debelina posteljice je 12,5 cm vključno z dobavo materiala. | m3 |  | 3.62 |  |  | 0
5 | Dobava in vgrajevanje peska 0-20 mm, za zasip ob cevi do temena in 30 cm nad temenom, komprimacija do zahtevane zbitosti- prva cona. | m3 |  | 17.55 |  |  | 0
6 | Strojno - ročni (95 - 5%) zasip jarka kanalizacije z izkopanim materialom III. In IV. kat.s strojnim komprimiranjem s težkimi komprimacijskimi sredstvi v plasteh po 30 cm do zbitosti 100 MPa.(Posebno pozornost posvetiti primerni granulaciji in komprimiranju ob in nad temenom kanalizacijske cevi.)
| strojno 95% | m3 |  | 23.4593 |  |  | 0
| ročno 5% | m3 |  | 1.2347 |  |  | 0
7 | Strojno nakladanje in odvoz viška materiala na komunalno deponijo v oddaljenosti do 30 km. | m3 |  | 21.17 |  |  | 0
| SKUPAJ ZEMELJSKA DELA in zgornji ustroj | [5 empty] | 0
3 | Kanalizacija - gradbena dela
1 | Dobava in polaganje enoslojnih gladkih kanalizacijskih PVC cevi DN 315 mm, SN 8 na peščeno podlago vključno z veznim in tesnilnim materialom. | m |  | 32.76 |  |  | 0
2 | Izdelava vodotesnih revizijskih jaškov globine do 2m iz PE DN1000, z napravo AB temelja in venca, obdelavo vtoka v jašek ter z vgraditvijo LTŽ pokrova s tesnenjem dim. fi60cm nosilnosti 400kN;
|  | kos |  | 2 |  |  | 0
| SKUPAJ KANALIZACIJA - gradbena dela | [5 empty] | 0
4 | Zaključna dela
1 | Dobava in polaganje opozorilnega traku "KANALIZACIJA" 30 cm nad temenom kanala. | m |  | 32.76 |  |  | 0
2 | Preizkus vodotesnosti kanalizacije. | m |  | 32.76 |  |  | 0
3 | Preizkus vodotesnost jaškov | kos |  | 2 |  |  | 0
4 | Snemanje kanala s kamero (upravljavec javne kanalizacije). | m |  | 32.76 |  |  | 0
| SKUPAJ ZAKLJUČNA DELA | [5 empty] | 0

## vodovod rekapitulacija
POPIS MATERIALA IN DEL S PROJEKTANTSKIM PREDRAČUNOM
REKAPITULACIJA
STROJNE INŠTALACIJE IN STROJNA OPREMA
Preddela |  | 0
Zemeljska dela |  | 0
Gradbena in obrtniška dela |  | 0
Vodovod - strojni del |  | 0
Tuje storitve |  | 0
SKUPAJ (€): |  | 0
22% DDV (€):
SKUPAJ Z 22% DDV (€):

## V1.0
| Opis dela | Kolicina | Enota | Cena na enoto mere | Znesek
1. | PREDDELA
1.1 | GEODETSKA DELA
11 001 | Zakoličba in zavarovanje zakoličene osi cevovoda, lomnih točk | [5 empty] | Oznaka | Fi | Dolžina
|  | 664.27 | m1 |  | 0 |  | K1 - 'V1'
[7 empty] | NL DN 100 INT.L=6 m | 100 | 75.8 | 78
1.1 | GEODETSKA DELA - SKUPAJ |  |  |  | 0 |  | K2 - 'NH1'
[7 empty] | NL DN 80 INT.L=6 m | 80 | 2.83 | 6
1.2 | OSTALA PRIPRAVLJALNA DELA (upoštevano v ostala pripravljalna dela)
13 002 | Postavitev gradbenih profilov na vzpostavljeno os trase cevovoda ter določitev nivoja za merjenje globine izkopa in polaganje cevovoda
|  | 33 | kom |  | 0
1.2 | OSTALA PRIPRAVLJALNA DELA - SKUPAJ |  |  |  | 0
1. | PREDDELA - SKUPAJ |  |  |  | 0
2. | ZEMELJSKA DELA
2.1 | IZKOPI (večina upoštevano v cesti)
[7 empty] | Oznaka | Ime | Humus | Asfalt | Makadam | Skupni izkop | Izkop 0-2 | Izkop 2-4 | Izkop 4-6 | Izkop 6-8 | Izkop 8- | Skupni zasip | Do obstojecega terena | Tampon | Obsip cevi | Posteljica | Do bodocega terena
| Kombiniran izkop jarkov v opaženem izkopu, globine 0-2 m, z odlaganjem izkopanega materiala 1m od roba izkopa. | [5 empty] | M3 - 'VOD' |  | 0 | 0 | 0 | 260.8 | 244.78 | 16.02 | 0 | 0 | 0 | 260.15 | 220.73 | 0 | 31.94 | 7.48 | 220.73
| a+b = skupni izkop: | 1206.3909 |  |  |  |  | K1 - 'V1' |  | 0 | 0 | 0 | 235.53 | 219.5 | 16.02 | 0 | 0 | 0 | 234.89 | 202.54 | 0 | 26.25 | 6.1 | 202.54
21 001 | a/ zemljina III. kategorije cca. 80% | 965.1127 | m3 |  | 0 |  | K2 - 'NH1' |  | 0 | 0 | 0 | 0 | 0 | 0 | 0 | 0 | 0 | 0 | 0 | 0 | 0 | 0 | 0
21 002 | b/ mehka kamnina IV. kategorije cca. 20% | 241.2782 | m3 |  | 0 |  | K3 - 'VP1' |  | 0 | 0 | 0 | 6.84 | 6.84 | 0 | 0 | 0 | 0 | 6.83 | 4.89 | 0 | 1.57 | 0.38 | 4.89
[7 empty] | K4 - 'VP2' |  | 0 | 0 | 0 | 4.7 | 4.7 | 0 | 0 | 0 | 0 | 4.7 | 2.95 | 0 | 1.4 | 0.34 | 2.95
[7 empty] | K5 - 'VP3' |  | 0 | 0 | 0 | 7.62 | 7.62 | 0 | 0 | 0 | 0 | 7.62 | 5.66 | 0 | 1.58 | 0.38 | 5.66
[7 empty] | K6 - 'VP4' |  | 0 | 0 | 0 | 6.12 | 6.12 | 0 | 0 | 0 | 0 | 6.12 | 4.7 | 0 | 1.14 | 0.28 | 4.7
[7 empty] | K7 - 'ZR1' |  | 0 | 0 | 0 | 0 | 0 | 0 | 0 | 0 | 0 | 0 | 0 | 0 | 0 | 0 | 0
[9 empty] | 0 | 0 | 0 | 521.61 | 489.56 | 32.04 | 0 | 0 | 0 | 520.31 | 441.47 | 0 | 63.88 | 14.96 | 441.47
2.1 | IZKOPI - SKUPAJ |  |  |  | 0
2.2 | NASIPI, ZASIPI
[6 empty] | Oznaka | Ime | Humus | Asfalt | Makadam | Skupni izkop | Izkop 0-2 | Izkop 2-4 | Izkop 4-6 | Izkop 6-8 | Izkop 8- | Skupni zasip | Do obstojecega terena | Tampon | Obsip cevi | Posteljica | Do bodocega terena
[6 empty] | K1 - 'V1.0' |  | 0 | 79.98 | 0 | 1570.6 | 1567.3 | 3.3 | 0 | 0 | 0 | 1565.91 | 971.84 | 300.75 | 238.02 | 55.31 | 970.29
22 002 | Izdelava temeljne plasti posteljice debeline 10-15 cm z 2 x sejanim peskom, s planiranjem in strojnim utrjevanjem do 95% po standardnem Procterjovem postopku, natančnost izdelave posteljice je do +/-1 cm.
|  | 55.31 | m3 |  | 0
22 003 | Izdelava peščenega obsipa cevi do 30 cm nad temenom s peskom granulacije 0-30 mm. Na peščeno posteljico se izvede 3-5 cm debel nasip, v katerega si cev izdela ležišče. Obsip cevi izvajati v slojih po 15 cm, istočasno na obeh straneh cevi ter paziti, da se cev ne premakne iz ležišča. Utrditev po SPP do 95% trdnosti
|  | 238.02 | m3 |  | 0
22 004 | Zasip jarka po končanih montažnih delih in osnovnem zasipu cevovoda, z ustreznim izkopnim materialom gran. do 60 mm, z nabijanjem v plasteh po 30 cm do predpisane zbitosti za tovrstna vozišča (zbitost min. 97 % po SPP), kar mora izvajalec dokazati z meritvami
|  | 913.0609 | m3 |  | 0
22 006 | Odvoz odvečnega materiala od izkopa na deponijo z nakladanjem in razgrinjanjem na deponiji. Deponija oddaljena do 5 km (upoštevan faktor razrahljivosti izkopanega materiala f=1.40)
|  | 410.662 | m3 |  | 0
22 007 | Črpanje vode iz gradbene jame v času gradnje
|  | 5 | ur |  | 0
2.2 | NASIPI, ZASIPI - SKUPAJ |  |  |  | 0
22 009 | Ostala nepredvidena zemeljska dela; obračun po dejanskih stroških porabe časa in materiala po vpisu v gradbeni dnevnik; Ocena 5% od vrednosti.
0
2. | ZEMELJSKA DELA – SKUPAJ |  |  |  | 0
3. | GRADBENA IN OBRTNIŠKA DELA
40 001 | Namestitev Ltž cestnih kap vodovoda na predfabricirane AB plošče, za zavarovanje vgradbenih armatur na podzemnih ventilih, hidrantih in zračnikih, s prilagoditvijo na končno niveleto. Nabava cestne kape ter podložne plošče upoštevana v strojnem delu popisa.
|  | 6 | kos |  | 0
40 002 | Namestitev nadzemnga hidranta in zračnika skupaj z dobavo betona in obbetoniranjem fazonskih kosov. Nabava hidranta in zračnika je upoštevano v strojnem delu popisa.
|  | 2 | kos |  | 0
40 003 | Postavitev začasnih lesenih prehodov preko izkopanega jarka iz plohov in ograjo iz desk, za prehod
|  | 2 | kos |  | 0
40 004 | Nabava, montaža in demontaža dvostranskega vertikalnega varovalnega opaža za razpiranje sten izkopa po tehnologiji izvajalca.
|  | 6 | m2 |  | 0
3. | GRADBENA IN OBRTNIŠKA DELA – SKUPAJ |  |  |  | 0
4. | VODOVOD
Vodovodna cev, izdelanih iz nodularne litine skupaj s spojnim in tesnilnim materialom.
50 001 | NL DN 100 INT.L=6 m | 664.27 | m1 |  | 0
[6 empty] | Oznaka | Fi | Dolžina
| Montaža cevi iz NL, z vsemi spremljajočimi deli, transporti, s tlačno preizkušnjo po navodilih proizvajalca cevi in standardih pr EN 805, ter dobavo opozorilnega PVC traku, ki se ga položi na osnovni zasip cevovoda (posteljica in osnovni nasip cevovoda je zajet v popisu gradbenih del) |  |  |  |  | NL DN 100 INT.L=6 m | 100 | 664.27
50 002 | NL DN 100 INT.L=6 m | 664.27 | m1 |  | 0
50 003 | Fazonski kosi, proizvod npr. Hawle ali Zagožen, izdelani iz nodularne litine, skupaj s potrebnimi tesnili, zaskočnimi obroči, vijačnim in ostalim montažnim materialom, znotraj in zunaj tovarniško zaščiten proti koroziji; matični vijaki morajo biti galvansko zaščiteni proti rjavenju:
1 | EV zasun DN100 z vgradno armaturo in cestno kapo | 3 | kos |  | 0
2 | EV zasun DN80 z vgradno armaturo in cestno kapo | 3 | kos |  | 0
3 | MMA DN100/100 | 2 | kos |  | 0
4 | MMA DN100/80 | 3 | kos |  | 0
5 | S-kos DN100 l=0,6m | 7 | kos |  | 0
6 | T-kos DN100/100 | 1 | kos |  | 0
7 | Nadzemni hidrant - deljivi - DN80 | 2 | kos |  | 0
8 | N-kos DN80/80 | 2 | kos |  | 0
9 | EU-kos DN100 | 3 | kos |  | 0
10 | EU-kos DN80 | 1 | kos |  | 0
11 | F-kos DN100 | 1 | kos |  | 0
12 | MMK-kos 45° DN100 | 4 | kos |  | 0
53 008 | Označba nadzemnega hidranta, zračnika in pomembnejšega ventila vozlišča: -tablica SIST 1005, vključno z namestitvijo, -Al stebriček f50mm v betonskem temelju, vključno s postavitvijo; izkopom ter betoniranjem temelja DN30x80cm.
|  | 6 | kos |  | 0
4. | VODOVOD – SKUPAJ |  |  |  | 0
5. | TUJE STORITVE
60 004 | Preizkus vodotesnosti vodovodnih cevi po veljavnih standardih:
|  | 664.27 | m1 |  | 0
60 005 | Pranje in dezinfekcija cevovoda (po posameznih odsekih) po standardu SIST pr EN 805, ki ga izvede pristojna zdravstvena služba, s 5% režijskega pribitka za pomoč pri izvedbi
|  | 664.27 | m1 |  | 0
5. | TUJE STORITVE - SKUPAJ |  |  |  | 0

## V1.1
| Opis dela | Kolicina | Enota | Cena na enoto mere | Znesek
1. | PREDDELA
1.1 | GEODETSKA DELA
11 001 | Zakoličba in zavarovanje zakoličene osi cevovoda, lomnih točk
|  | 254.08 | m1 |  | 0
1.1 | GEODETSKA DELA - SKUPAJ |  |  |  | 0
1.2 | OSTALA PRIPRAVLJALNA DELA (upoštevano v skupna pripravljalna dela)
13 002 | Postavitev gradbenih profilov na vzpostavljeno os trase cevovoda ter določitev nivoja za merjenje globine izkopa in polaganje cevovoda
|  | 13 | kom |  | 0
1.2 | OSTALA PRIPRAVLJALNA DELA - SKUPAJ |  |  |  | 0
1. | PREDDELA - SKUPAJ |  |  |  | 0
2. | ZEMELJSKA DELA
2.1 | IZKOPI (upoštevano v cesti)
[7 empty] | Oznaka | Ime | Humus | Asfalt | Makadam | Skupni izkop | Izkop 0-2 | Izkop 2-4 | Izkop 4-6 | Izkop 6-8 | Izkop 8- | Skupni zasip | Do obstojecega terena | Tampon | Obsip cevi | Posteljica | Do bodocega terena
| Kombiniran izkop jarkov v opaženem izkopu, globine 0-2 m, z odlaganjem izkopanega materiala 1m od roba izkopa. | [5 empty] | M3 - 'VOD' |  | 0 | 0 | 0 | 260.8 | 244.78 | 16.02 | 0 | 0 | 0 | 260.15 | 220.73 | 0 | 31.94 | 7.48 | 220.73
| a+b = skupni izkop: | 254.08 |  |  |  |  | K1 - 'V1' |  | 0 | 0 | 0 | 235.53 | 219.5 | 16.02 | 0 | 0 | 0 | 234.89 | 202.54 | 0 | 26.25 | 6.1 | 202.54
21 001 | a/ zemljina III. kategorije cca. 80% | 203.264 | m3 |  | 0 |  | K2 - 'NH1' |  | 0 | 0 | 0 | 0 | 0 | 0 | 0 | 0 | 0 | 0 | 0 | 0 | 0 | 0 | 0
21 002 | b/ mehka kamnina IV. kategorije cca. 20% | 50.816 | m3 |  | 0 |  | K3 - 'VP1' |  | 0 | 0 | 0 | 6.84 | 6.84 | 0 | 0 | 0 | 0 | 6.83 | 4.89 | 0 | 1.57 | 0.38 | 4.89
[7 empty] | K4 - 'VP2' |  | 0 | 0 | 0 | 4.7 | 4.7 | 0 | 0 | 0 | 0 | 4.7 | 2.95 | 0 | 1.4 | 0.34 | 2.95
[7 empty] | K5 - 'VP3' |  | 0 | 0 | 0 | 7.62 | 7.62 | 0 | 0 | 0 | 0 | 7.62 | 5.66 | 0 | 1.58 | 0.38 | 5.66
[7 empty] | K6 - 'VP4' |  | 0 | 0 | 0 | 6.12 | 6.12 | 0 | 0 | 0 | 0 | 6.12 | 4.7 | 0 | 1.14 | 0.28 | 4.7
[7 empty] | K7 - 'ZR1' |  | 0 | 0 | 0 | 0 | 0 | 0 | 0 | 0 | 0 | 0 | 0 | 0 | 0 | 0 | 0
[9 empty] | 0 | 0 | 0 | 521.61 | 489.56 | 32.04 | 0 | 0 | 0 | 520.31 | 441.47 | 0 | 63.88 | 14.96 | 441.47
2.1 | IZKOPI - SKUPAJ |  |  |  | 0
2.2 | NASIPI, ZASIPI
[6 empty] | Oznaka | Ime | Humus | Asfalt | Makadam | Skupni izkop | Izkop 0-2 | Izkop 2-4 | Izkop 4-6 | Izkop 6-8 | Izkop 8- | Skupni zasip | Do obstojecega terena | Tampon | Obsip cevi | Posteljica | Do bodocega terena
22 001 | Urejanje planuma spodnjega ustroja izkopa ter planiranje s točnostjo do +/-3 cm po projektiranem naklonu. (upoštevano v cesti) |  |  |  |  | K6 - 'V1.1' |  | 0 | 28.15 | 0 | 499.43 | 499.29 | 0.13 | 0 | 0 | 0 | 497.42 | 279.95 | 105.27 | 91.04 | 21.15 | 273.59
|  | 203.264 | m2 |  | 0
22 002 | Izdelava temeljne plasti posteljice debeline 10-15 cm z 2 x sejanim peskom, s planiranjem in strojnim utrjevanjem do 95% po standardnem Procterjovem postopku, natančnost izdelave posteljice je do +/-1 cm.
|  | 21.15 | m3 |  | 0
22 003 | Izdelava peščenega obsipa cevi do 30 cm nad temenom s peskom granulacije 0-30 mm. Na peščeno posteljico se izvede 3-5 cm debel nasip, v katerega si cev izdela ležišče. Obsip cevi izvajati v slojih po 15 cm, istočasno na obeh straneh cevi ter paziti, da se cev ne premakne iz ležišča. Utrditev po SPP do 95% trdnosti
|  | 91.04 | m3 |  | 0
22 004 | Zasip jarka po končanih montažnih delih in osnovnem zasipu cevovoda, z ustreznim izkopnim materialom gran. do 60 mm, z nabijanjem v plasteh po 30 cm do predpisane zbitosti za tovrstna vozišča (zbitost min. 97 % po SPP), kar mora izvajalec dokazati z meritvami
|  | 141.89 | m3 |  | 0
22 005 | Odvoz odvečnega materiala od izkopa na deponijo z nakladanjem in razgrinjanjem na deponiji. Deponija oddaljena do 5 km (upoštevan faktor razrahljivosti izkopanega materiala f=1.40)
|  | 157.066 | m3 |  | 0
22 006 | Črpanje vode iz gradbene jame v času gradnje
|  | 5 | ur |  | 0
2.2 | NASIPI, ZASIPI - SKUPAJ |  |  |  | 0
22 009 | Ostala nepredvidena zemeljska dela; obračun po dejanskih stroških porabe časa in materiala po vpisu v gradbeni dnevnik; Ocena 5% od vrednosti.
0
2. | ZEMELJSKA DELA – SKUPAJ |  |  |  | 0
3. | GRADBENA IN OBRTNIŠKA DELA
40 001 | Namestitev Ltž cestnih kap vodovoda na predfabricirane AB plošče, za zavarovanje vgradbenih armatur na podzemnih ventilih, hidrantih in zračnikih, s prilagoditvijo na končno niveleto. Nabava cestne kape ter podložne plošče upoštevana v strojnem delu popisa.
|  | 4 | kos |  | 0
40 002 | Namestitev nadzemnga hidranta in zračnika skupaj z dobavo betona in obbetoniranjem fazonskih kosov. Nabava hidranta in zračnika je upoštevano v strojnem delu popisa.
|  | 2 | kos |  | 0
40 003 | Postavitev začasnih lesenih prehodov preko izkopanega jarka iz plohov in ograjo iz desk, za prehod
|  | 2 | kos |  | 0
40 004 | Nabava, montaža in demontaža dvostranskega vertikalnega varovalnega opaža za razpiranje sten izkopa po tehnologiji izvajalca.
|  | 6 | m2 |  | 0
3. | GRADBENA IN OBRTNIŠKA DELA – SKUPAJ |  |  |  | 0
4. | VODOVOD
Vodovodna cev, izdelanih iz nodularne litine skupaj s spojnim in tesnilnim materialom.
50 001 | NL DN 100 INT.L=6 m | 254.08 | m1 |  | 0
[6 empty] | Oznaka | Fi | Dolžina
| Montaža cevi iz NL, z vsemi spremljajočimi deli, transporti, s tlačno preizkušnjo po navodilih proizvajalca cevi in standardih pr EN 805, ter dobavo opozorilnega PVC traku, ki se ga položi na osnovni zasip cevovoda (posteljica in osnovni nasip cevovoda je zajet v popisu gradbenih del) |  |  |  |  | NL DN 100 INT.L=6 m | 100 | 254.08
50 002 | NL DN 100 INT.L=6 m | 254.08 | m1 |  | 0
50 007 | Fazonski kosi, proizvod npr. Hawle ali Zagožen, izdelani iz nodularne litine, skupaj s potrebnimi tesnili, zaskočnimi obroči, vijačnim in ostalim montažnim materialom, znotraj in zunaj tovarniško zaščiten proti koroziji; matični vijaki morajo biti galvansko zaščiteni proti rjavenju:
1 | EV zasun DN100 z vgradno armaturo in cestno kapo | 1 | kos |  | 0
2 | EV zasun DN80 z vgradno armaturo in cestno kapo | 3 | kos |  | 0
3 | MMA DN100/100 | 1 | kos |  | 0
4 | MMA DN100/80 | 3 | kos |  | 0
5 | S-kos DN100 l=0,6m | 5 | kos |  | 0
6 | T-kos DN80/80
7 | Nadzemni hidrant - deljivi - DN80 | 2 | kos |  | 0
8 | N-kos DN80/80 | 2 | kos |  | 0
9 | EU-kos DN100 | 1 | kos |  | 0
10 | EU-kos DN80 | 1 | kos |  | 0
11 | MMK-kos 22° DN100 | 1 | kos |  | 0
53 008 | Označba nadzemnega hidranta, zračnika in pomembnejšega ventila vozlišča: -tablica SIST 1005, vključno z namestitvijo, -Al stebriček f50mm v betonskem temelju, vključno s postavitvijo; izkopom ter betoniranjem temelja DN30x80cm.
|  | 4 | kos |  | 0
4.. | VODOVOD – SKUPAJ |  |  |  | 0
5. | TUJE STORITVE
60 004 | Preizkus vodotesnosti vodovodnih cevi po veljavnih standardih:
|  | 254.08 | m1 |  | 0
60 005 | Pranje in dezinfekcija cevovoda (po posameznih odsekih) po standardu SIST pr EN 805, ki ga izvede pristojna zdravstvena služba, s 5% režijskega pribitka za pomoč pri izvedbi
|  | 254.08 | m1 |  | 0
5. | TUJE STORITVE - SKUPAJ |  |  |  | 0

## V1.1.1
| Opis dela | Kolicina | Enota | Cena na enoto mere | Znesek
1. | PREDDELA
1.1 | GEODETSKA DELA
11 001 | Zakoličba in zavarovanje zakoličene osi cevovoda, lomnih točk
|  | 54.76 | m1 |  | 0
1.1 | GEODETSKA DELA - SKUPAJ |  |  |  | 0
1.2 | OSTALA PRIPRAVLJALNA DELA (upoštevano v ceti)
13 002 | Postavitev gradbenih profilov na vzpostavljeno os trase cevovoda ter določitev nivoja za merjenje globine izkopa in polaganje cevovoda
|  | 3 | kom |  | 0
1.2 | OSTALA PRIPRAVLJALNA DELA - SKUPAJ |  |  |  | 0
1. | PREDDELA - SKUPAJ |  |  |  | 0
2. | ZEMELJSKA DELA
2.1 | IZKOPI (upoštevano v cesti)
[7 empty] | Oznaka | Ime | Humus | Asfalt | Makadam | Skupni izkop | Izkop 0-2 | Izkop 2-4 | Izkop 4-6 | Izkop 6-8 | Izkop 8- | Skupni zasip | Do obstojecega terena | Tampon | Obsip cevi | Posteljica | Do bodocega terena
| Kombiniran izkop jarkov v opaženem izkopu, globine 0-2 m, z odlaganjem izkopanega materiala 1m od roba izkopa. | [5 empty] | M3 - 'VOD' |  | 0 | 0 | 0 | 260.8 | 244.78 | 16.02 | 0 | 0 | 0 | 260.15 | 220.73 | 0 | 31.94 | 7.48 | 220.73
| a+b = skupni izkop: | 54.76 |  |  |  |  | K1 - 'V1' |  | 0 | 0 | 0 | 235.53 | 219.5 | 16.02 | 0 | 0 | 0 | 234.89 | 202.54 | 0 | 26.25 | 6.1 | 202.54
21 001 | a/ zemljina III. kategorije cca. 80% | 43.808 | m3 |  | 0 |  | K2 - 'NH1' |  | 0 | 0 | 0 | 0 | 0 | 0 | 0 | 0 | 0 | 0 | 0 | 0 | 0 | 0 | 0
21 002 | b/ mehka kamnina IV. kategorije cca. 20% | 10.952 | m3 |  | 0 |  | K3 - 'VP1' |  | 0 | 0 | 0 | 6.84 | 6.84 | 0 | 0 | 0 | 0 | 6.83 | 4.89 | 0 | 1.57 | 0.38 | 4.89
[7 empty] | K4 - 'VP2' |  | 0 | 0 | 0 | 4.7 | 4.7 | 0 | 0 | 0 | 0 | 4.7 | 2.95 | 0 | 1.4 | 0.34 | 2.95
[7 empty] | K5 - 'VP3' |  | 0 | 0 | 0 | 7.62 | 7.62 | 0 | 0 | 0 | 0 | 7.62 | 5.66 | 0 | 1.58 | 0.38 | 5.66
[7 empty] | K6 - 'VP4' |  | 0 | 0 | 0 | 6.12 | 6.12 | 0 | 0 | 0 | 0 | 6.12 | 4.7 | 0 | 1.14 | 0.28 | 4.7
[7 empty] | K7 - 'ZR1' |  | 0 | 0 | 0 | 0 | 0 | 0 | 0 | 0 | 0 | 0 | 0 | 0 | 0 | 0 | 0
[9 empty] | 0 | 0 | 0 | 521.61 | 489.56 | 32.04 | 0 | 0 | 0 | 520.31 | 441.47 | 0 | 63.88 | 14.96 | 441.47
2.1 | IZKOPI - SKUPAJ |  |  |  | 0
2.2 | NASIPI, ZASIPI
[6 empty] | Oznaka | Ime | Humus | Asfalt | Makadam | Skupni izkop | Izkop 0-2 | Izkop 2-4 | Izkop 4-6 | Izkop 6-8 | Izkop 8- | Skupni zasip | Do obstojecega terena | Tampon | Obsip cevi | Posteljica | Do bodocega terena
22 001 | Urejanje planuma spodnjega ustroja izkopa ter planiranje s točnostjo do +/-3 cm po projektiranem naklonu. (upoštevano v cesti) |  |  |  |  | K7 - 'V1.1.1' |  | 0 | 5.04 | 0 | 70.2 | 70.2 | 0 | 0 | 0 | 0 | 69.89 | 28.24 | 18.59 | 18.67 | 4.39 | 28.24
|  | 43.808 | m2 |  | 0
22 002 | Izdelava temeljne plasti posteljice debeline 10-15 cm z 2 x sejanim peskom, s planiranjem in strojnim utrjevanjem do 95% po standardnem Procterjovem postopku, natančnost izdelave posteljice je do +/-1 cm.
|  | 4.39 | m3 |  | 0
22 003 | Izdelava peščenega obsipa cevi do 30 cm nad temenom s peskom granulacije 0-30 mm. Na peščeno posteljico se izvede 3-5 cm debel nasip, v katerega si cev izdela ležišče. Obsip cevi izvajati v slojih po 15 cm, istočasno na obeh straneh cevi ter paziti, da se cev ne premakne iz ležišča. Utrditev po SPP do 95% trdnosti
|  | 18.67 | m3 |  | 0
22 004 | Zasip jarka po končanih montažnih delih in osnovnem zasipu cevovoda, z ustreznim izkopnim materialom gran. do 60 mm, z nabijanjem v plasteh po 30 cm do predpisane zbitosti za tovrstna vozišča (zbitost min. 97 % po SPP), kar mora izvajalec dokazati z meritvami
|  | 31.7 | m3 |  | 0
22 005 | Odvoz odvečnega materiala od izkopa na deponijo z nakladanjem in razgrinjanjem na deponiji. Deponija oddaljena do 5 km (upoštevan faktor razrahljivosti izkopanega materiala f=1.40)
|  | 32.284 | m3 |  | 0
22 006 | Črpanje vode iz gradbene jame v času gradnje
|  | 5 | ur |  | 0
2.2 | NASIPI, ZASIPI - SKUPAJ |  |  |  | 0
22 007 | Ostala nepredvidena zemeljska dela; obračun po dejanskih stroških porabe časa in materiala po vpisu v gradbeni dnevnik; Ocena 5% od vrednosti.
0
2. | ZEMELJSKA DELA – SKUPAJ |  |  |  | 0
3. | GRADBENA IN OBRTNIŠKA DELA
40 003 | Postavitev začasnih lesenih prehodov preko izkopanega jarka iz plohov in ograjo iz desk, za prehod
|  | 2 | kos |  | 0
40 004 | Nabava, montaža in demontaža dvostranskega vertikalnega varovalnega opaža za razpiranje sten izkopa po tehnologiji izvajalca.
|  | 6 | m2 |  | 0
3. | GRADBENA IN OBRTNIŠKA DELA – SKUPAJ |  |  |  | 0
4. | VODOVOD
[6 empty] | Oznaka | Fi | Dolžina
[6 empty] | NL DN 100 INT.L=6 m | 100 | 0
[6 empty] | Oznaka | Fi | Dolžina
[6 empty] | NL DN 80 INT.L=6 m | 80 | 54.76
Vodovodna cev, izdelanih iz nodularne litine skupaj s spojnim in tesnilnim materialom.
50 003 | NL DN 80 INT.L=6 m | 54.76 | m1 |  | 0
Montaža cevi iz NL, z vsemi spremljajočimi deli, transporti, s tlačno preizkušnjo po navodilih proizvajalca cevi in standardih pr EN 805, ter dobavo opozorilnega PVC traku, ki se ga položi na osnovni zasip cevovoda (posteljica in osnovni nasip cevovoda je zajet v popisu gradbenih del)
50 004 | NL DN 80 INT.L=6 m | 54.76 | m1 |  | 0
4. | VODOVOD – SKUPAJ |  |  |  | 0
5. | TUJE STORITVE
60 004 | Preizkus vodotesnosti vodovodnih cevi po veljavnih standardih:
|  | 54.76 | m1 |  | 0
60 005 | Pranje in dezinfekcija cevovoda (po posameznih odsekih) po standardu SIST pr EN 805, ki ga izvede pristojna zdravstvena služba, s 5% režijskega pribitka za pomoč pri izvedbi
|  | 54.76 | m1 |  | 0
5. | TUJE STORITVE - SKUPAJ |  |  |  | 0

## V1.2
| Opis dela | Kolicina | Enota | Cena na enoto mere | Znesek
1. | PREDDELA
1.1 | GEODETSKA DELA
11 001 | Zakoličba in zavarovanje zakoličene osi cevovoda, lomnih točk
|  | 203.14 | m1 |  | 0
1.1 | GEODETSKA DELA - SKUPAJ |  |  |  | 0
1.2 | OSTALA PRIPRAVLJALNA DELA (večina upoštevano v cesti)
13 002 | Postavitev gradbenih profilov na vzpostavljeno os trase cevovoda ter določitev nivoja za merjenje globine izkopa in polaganje cevovoda
|  | 10 | kom |  | 0
1.2 | OSTALA PRIPRAVLJALNA DELA - SKUPAJ |  |  |  | 0
1. | PREDDELA - SKUPAJ |  |  |  | 0
2. | ZEMELJSKA DELA
2.1 | IZKOPI (upoštevano v cesti)
[7 empty] | Oznaka | Ime | Humus | Asfalt | Makadam | Skupni izkop | Izkop 0-2 | Izkop 2-4 | Izkop 4-6 | Izkop 6-8 | Izkop 8- | Skupni zasip | Do obstojecega terena | Tampon | Obsip cevi | Posteljica | Do bodocega terena
| Kombiniran izkop jarkov v opaženem izkopu, globine 0-2 m, z odlaganjem izkopanega materiala 1m od roba izkopa. | [5 empty] | M3 - 'VOD' |  | 0 | 0 | 0 | 260.8 | 244.78 | 16.02 | 0 | 0 | 0 | 260.15 | 220.73 | 0 | 31.94 | 7.48 | 220.73
| a+b = skupni izkop: | 203.14 |  |  |  |  | K1 - 'V1' |  | 0 | 0 | 0 | 235.53 | 219.5 | 16.02 | 0 | 0 | 0 | 234.89 | 202.54 | 0 | 26.25 | 6.1 | 202.54
21 001 | a/ zemljina III. kategorije cca. 80% | 162.512 | m3 |  | 0 |  | K2 - 'NH1' |  | 0 | 0 | 0 | 0 | 0 | 0 | 0 | 0 | 0 | 0 | 0 | 0 | 0 | 0 | 0
21 002 | b/ mehka kamnina IV. kategorije cca. 20% | 40.628 | m3 |  | 0 |  | K3 - 'VP1' |  | 0 | 0 | 0 | 6.84 | 6.84 | 0 | 0 | 0 | 0 | 6.83 | 4.89 | 0 | 1.57 | 0.38 | 4.89
[7 empty] | K4 - 'VP2' |  | 0 | 0 | 0 | 4.7 | 4.7 | 0 | 0 | 0 | 0 | 4.7 | 2.95 | 0 | 1.4 | 0.34 | 2.95
[7 empty] | K5 - 'VP3' |  | 0 | 0 | 0 | 7.62 | 7.62 | 0 | 0 | 0 | 0 | 7.62 | 5.66 | 0 | 1.58 | 0.38 | 5.66
[7 empty] | K6 - 'VP4' |  | 0 | 0 | 0 | 6.12 | 6.12 | 0 | 0 | 0 | 0 | 6.12 | 4.7 | 0 | 1.14 | 0.28 | 4.7
[7 empty] | K7 - 'ZR1' |  | 0 | 0 | 0 | 0 | 0 | 0 | 0 | 0 | 0 | 0 | 0 | 0 | 0 | 0 | 0
[9 empty] | 0 | 0 | 0 | 521.61 | 489.56 | 32.04 | 0 | 0 | 0 | 520.31 | 441.47 | 0 | 63.88 | 14.96 | 441.47
2.1 | IZKOPI - SKUPAJ |  |  |  | 0
2.2 | NASIPI, ZASIPI
[6 empty] | Oznaka | Ime | Humus | Asfalt | Makadam | Skupni izkop | Izkop 0-2 | Izkop 2-4 | Izkop 4-6 | Izkop 6-8 | Izkop 8- | Skupni zasip | Do obstojecega terena | Tampon | Obsip cevi | Posteljica | Do bodocega terena
22 001 | Urejanje planuma spodnjega ustroja izkopa ter planiranje s točnostjo do +/-3 cm po projektiranem naklonu. (upoštevano v cesti) |  |  |  |  | K8 - 'V1.2' |  | 0 | 22.3 | 0 | 396.84 | 396.45 | 0.39 | 0 | 0 | 0 | 397.01 | 224.21 | 83.32 | 72.56 | 16.91 | 218.71
|  | 162.512 | m2 |  | 0
22 002 | Izdelava temeljne plasti posteljice debeline 10-15 cm z 2 x sejanim peskom, s planiranjem in strojnim utrjevanjem do 95% po standardnem Procterjovem postopku, natančnost izdelave posteljice je do +/-1 cm.
|  | 16.91 | m3 |  | 0
22 003 | Izdelava peščenega obsipa cevi do 30 cm nad temenom s peskom granulacije 0-30 mm. Na peščeno posteljico se izvede 3-5 cm debel nasip, v katerega si cev izdela ležišče. Obsip cevi izvajati v slojih po 15 cm, istočasno na obeh straneh cevi ter paziti, da se cev ne premakne iz ležišča. Utrditev po SPP do 95% trdnosti
|  | 72.56 | m3 |  | 0
22 004 | Zasip jarka po končanih montažnih delih in osnovnem zasipu cevovoda, z ustreznim izkopnim materialom gran. do 60 mm, z nabijanjem v plasteh po 30 cm do predpisane zbitosti za tovrstna vozišča (zbitost min. 97 % po SPP), kar mora izvajalec dokazati z meritvami
|  | 113.67 | m3 |  | 0
22 005 | Odvoz odvečnega materiala od izkopa na deponijo z nakladanjem in razgrinjanjem na deponiji. Deponija oddaljena do 5 km (upoštevan faktor razrahljivosti izkopanega materiala f=1.40)
|  | 125.258 | m3 |  | 0
22 006 | Črpanje vode iz gradbene jame v času gradnje
|  | 5 | ur |  | 0
2.2 | NASIPI, ZASIPI - SKUPAJ |  |  |  | 0
22 007 | Ostala nepredvidena zemeljska dela; obračun po dejanskih stroških porabe časa in materiala po vpisu v gradbeni dnevnik; Ocena 5% od vrednosti.
0
2. | ZEMELJSKA DELA – SKUPAJ |  |  |  | 0
3. | GRADBENA IN OBRTNIŠKA DELA
40 001 | Namestitev Ltž cestnih kap vodovoda na predfabricirane AB plošče, za zavarovanje vgradbenih armatur na podzemnih ventilih, hidrantih in zračnikih, s prilagoditvijo na končno niveleto. Nabava cestne kape ter podložne plošče upoštevana v strojnem delu popisa.
|  | 1 | kos |  | 0
40 002 | Namestitev nadzemnga hidranta in zračnika skupaj z dobavo betona in obbetoniranjem fazonskih kosov. Nabava hidranta in zračnika je upoštevano v strojnem delu popisa.
|  | 1 | kos |  | 0
40 003 | Postavitev začasnih lesenih prehodov preko izkopanega jarka iz plohov in ograjo iz desk, za prehod
|  | 2 | kos |  | 0
40 004 | Nabava, montaža in demontaža dvostranskega vertikalnega varovalnega opaža za razpiranje sten izkopa po tehnologiji izvajalca.
|  | 6 | m2 |  | 0
3. | GRADBENA IN OBRTNIŠKA DELA – SKUPAJ |  |  |  | 0
4. | VODOVOD
Vodovodna cev, izdelanih iz nodularne litine skupaj s spojnim in tesnilnim materialom.
50 001 | NL DN 100 INT.L=6 m | 203.14 | m1 |  | 0
[6 empty] | Oznaka | Fi | Dolžina
| Montaža cevi iz NL, z vsemi spremljajočimi deli, transporti, s tlačno preizkušnjo po navodilih proizvajalca cevi in standardih pr EN 805, ter dobavo opozorilnega PVC traku, ki se ga položi na osnovni zasip cevovoda (posteljica in osnovni nasip cevovoda je zajet v popisu gradbenih del) |  |  |  |  | NL DN 100 INT.L=6 m | 100 | 203.14
50 002 | NL DN 100 INT.L=6 m | 203.14 | m1 |  | 0 | Oznaka | Fi | Dolžina
[6 empty] | NL DN 80 INT.L=6 m | 80 | 0
50 003 | Fazonski kosi, proizvod npr. Hawle ali Zagožen, izdelani iz nodularne litine, skupaj s potrebnimi tesnili, zaskočnimi obroči, vijačnim in ostalim montažnim materialom, znotraj in zunaj tovarniško zaščiten proti koroziji; matični vijaki morajo biti galvansko zaščiteni proti rjavenju:
1 | EV zasun DN80 z vgradno armaturo in cestno kapo | 1 | kos |  | 0
2 | MMA DN100/80 | 1 | kos |  | 0
3 | S-kos DN100 l=0,6m | 3 | kos |  | 0
4 | Nadzemni hidrant - deljivi - DN80 | 1 | kos |  | 0
5 | N-kos DN80/80 | 1 | kos |  | 0
6 | MMK-kos 22° DN100 | 1 | kos |  | 0
7 | MMK-kos 45° DN100 | 1 | kos |  | 0
53 004 | Označba nadzemnega hidranta, zračnika in pomembnejšega ventila vozlišča: -tablica SIST 1005, vključno z namestitvijo, -Al stebriček f50mm v betonskem temelju, vključno s postavitvijo; izkopom ter betoniranjem temelja DN30x80cm.
|  | 1 | kos |  | 0
4. | VODOVOD – SKUPAJ |  |  |  | 0
5. | TUJE STORITVE
60 004 | Preizkus vodotesnosti vodovodnih cevi po veljavnih standardih:
|  | 203.14 | m1 |  | 0
60 005 | Pranje in dezinfekcija cevovoda (po posameznih odsekih) po standardu SIST pr EN 805, ki ga izvede pristojna zdravstvena služba, s 5% režijskega pribitka za pomoč pri izvedbi
|  | 203.14 | m1 |  | 0
5. | TUJE STORITVE - SKUPAJ |  |  |  | 0

## V1.3
| Opis dela | Kolicina | Enota | Cena na enoto mere | Znesek
1. | PREDDELA
1.1 | GEODETSKA DELA
11 001 | Zakoličba in zavarovanje zakoličene osi cevovoda, lomnih točk
|  | 20.71 | m1 |  | 0
1.1 | GEODETSKA DELA - SKUPAJ |  |  |  | 0
1.2 | OSTALA PRIPRAVLJALNA DELA (večina upoštevana v cesti)
13 002 | Postavitev gradbenih profilov na vzpostavljeno os trase cevovoda ter določitev nivoja za merjenje globine izkopa in polaganje cevovoda
|  | 1 | kom |  | 0
1.3 | OSTALA PRIPRAVLJALNA DELA - SKUPAJ |  |  |  | 0
1. | PREDDELA - SKUPAJ |  |  |  | 0
2. | ZEMELJSKA DELA
2.1 | IZKOPI (upoštevano v cesti)
[7 empty] | Oznaka | Ime | Humus | Asfalt | Makadam | Skupni izkop | Izkop 0-2 | Izkop 2-4 | Izkop 4-6 | Izkop 6-8 | Izkop 8- | Skupni zasip | Do obstojecega terena | Tampon | Obsip cevi | Posteljica | Do bodocega terena
| Kombiniran izkop jarkov v opaženem izkopu, globine 0-2 m, z odlaganjem izkopanega materiala 1m od roba izkopa. | [5 empty] | M3 - 'VOD' |  | 0 | 0 | 0 | 260.8 | 244.78 | 16.02 | 0 | 0 | 0 | 260.15 | 220.73 | 0 | 31.94 | 7.48 | 220.73
| a+b = skupni izkop: | 20.71 |  |  |  |  | K1 - 'V1' |  | 0 | 0 | 0 | 235.53 | 219.5 | 16.02 | 0 | 0 | 0 | 234.89 | 202.54 | 0 | 26.25 | 6.1 | 202.54
21 001 | a/ zemljina III. kategorije cca. 80% | 16.568 | m3 |  | 0 |  | K2 - 'NH1' |  | 0 | 0 | 0 | 0 | 0 | 0 | 0 | 0 | 0 | 0 | 0 | 0 | 0 | 0 | 0
21 002 | b/ mehka kamnina IV. kategorije cca. 20% | 4.142 | m3 |  | 0 |  | K3 - 'VP1' |  | 0 | 0 | 0 | 6.84 | 6.84 | 0 | 0 | 0 | 0 | 6.83 | 4.89 | 0 | 1.57 | 0.38 | 4.89
[7 empty] | K4 - 'VP2' |  | 0 | 0 | 0 | 4.7 | 4.7 | 0 | 0 | 0 | 0 | 4.7 | 2.95 | 0 | 1.4 | 0.34 | 2.95
[7 empty] | K5 - 'VP3' |  | 0 | 0 | 0 | 7.62 | 7.62 | 0 | 0 | 0 | 0 | 7.62 | 5.66 | 0 | 1.58 | 0.38 | 5.66
[7 empty] | K6 - 'VP4' |  | 0 | 0 | 0 | 6.12 | 6.12 | 0 | 0 | 0 | 0 | 6.12 | 4.7 | 0 | 1.14 | 0.28 | 4.7
[7 empty] | K7 - 'ZR1' |  | 0 | 0 | 0 | 0 | 0 | 0 | 0 | 0 | 0 | 0 | 0 | 0 | 0 | 0 | 0
[9 empty] | 0 | 0 | 0 | 521.61 | 489.56 | 32.04 | 0 | 0 | 0 | 520.31 | 441.47 | 0 | 63.88 | 14.96 | 441.47
2.1 | IZKOPI - SKUPAJ |  |  |  | 0
2.2 | NASIPI, ZASIPI
[6 empty] | Oznaka | Ime | Humus | Asfalt | Makadam | Skupni izkop | Izkop 0-2 | Izkop 2-4 | Izkop 4-6 | Izkop 6-8 | Izkop 8- | Skupni zasip | Do obstojecega terena | Tampon | Obsip cevi | Posteljica | Do bodocega terena
22 001 | Urejanje planuma spodnjega ustroja izkopa ter planiranje s točnostjo do +/-3 cm po projektiranem naklonu. (upoštevano v cesti) |  |  |  |  | K9 - 'V1.3' |  | 0 | 2.2 | 0 | 36.55 | 36.55 | 0 | 0 | 0 | 0 | 36.44 | 19.5 | 8.22 | 7.06 | 1.66 | 19.5
|  | 16.568 | m2 |  | 0
22 002 | Izdelava temeljne plasti posteljice debeline 10-15 cm z 2 x sejanim peskom, s planiranjem in strojnim utrjevanjem do 95% po standardnem Procterjovem postopku, natančnost izdelave posteljice je do +/-1 cm.
|  | 1.66 | m3 |  | 0
22 003 | Izdelava peščenega obsipa cevi do 30 cm nad temenom s peskom granulacije 0-30 mm. Na peščeno posteljico se izvede 3-5 cm debel nasip, v katerega si cev izdela ležišče. Obsip cevi izvajati v slojih po 15 cm, istočasno na obeh straneh cevi ter paziti, da se cev ne premakne iz ležišča. Utrditev po SPP do 95% trdnosti
|  | 7.06 | m3 |  | 0
22 004 | Zasip jarka po končanih montažnih delih in osnovnem zasipu cevovoda, z ustreznim izkopnim materialom gran. do 60 mm, z nabijanjem v plasteh po 30 cm do predpisane zbitosti za tovrstna vozišča (zbitost min. 97 % po SPP), kar mora izvajalec dokazati z meritvami
|  | 11.99 | m3 |  | 0
22 005 | Humuziranje brez valjanja ter zasaditev trave , vključno z zalivanjem in vzdrževanjem do treh mesecev po sejanju
|  | 0 | m2 |  | 0
22 006 | Odvoz odvečnega materiala od izkopa na deponijo z nakladanjem in razgrinjanjem na deponiji. Deponija oddaljena do 5 km (upoštevan faktor razrahljivosti izkopanega materiala f=1.40)
|  | 12.208 | m3 |  | 0
22 007 | Črpanje vode iz gradbene jame v času gradnje
|  | 5 | ur |  | 0
2.2 | NASIPI, ZASIPI - SKUPAJ |  |  |  | 0
22 008 | Ostala nepredvidena zemeljska dela; obračun po dejanskih stroških porabe časa in materiala po vpisu v gradbeni dnevnik; Ocena 5% od vrednosti.
0
2. | ZEMELJSKA DELA – SKUPAJ |  |  |  | 0
3. | GRADBENA IN OBRTNIŠKA DELA
40 003 | Postavitev začasnih lesenih prehodov preko izkopanega jarka iz plohov in ograjo iz desk, za prehod
|  | 2 | kos |  | 0
40 004 | Nabava, montaža in demontaža dvostranskega vertikalnega varovalnega opaža za razpiranje sten izkopa po tehnologiji izvajalca.
|  | 6 | m2 |  | 0
3. | GRADBENA IN OBRTNIŠKA DELA – SKUPAJ |  |  |  | 0
4. | VODOVOD
[6 empty] | Oznaka | Fi | Dolžina
[6 empty] | NL DN 100 INT.L=6 m | 100 | 0
[6 empty] | Oznaka | Fi | Dolžina
[6 empty] | NL DN 80 INT.L=6 m | 80 | 20.71
Vodovodna cev, izdelanih iz nodularne litine skupaj s spojnim in tesnilnim materialom.
50 003 | NL DN 80 INT.L=6 m | 20.71 | m1 |  | 0
Montaža cevi iz NL, z vsemi spremljajočimi deli, transporti, s tlačno preizkušnjo po navodilih proizvajalca cevi in standardih pr EN 805, ter dobavo opozorilnega PVC traku, ki se ga položi na osnovni zasip cevovoda (posteljica in osnovni nasip cevovoda je zajet v popisu gradbenih del)
50 004 | NL DN 80 INT.L=6 m | 20.71 | m1 |  | 0
4. | VODOVOD – SKUPAJ |  |  |  | 0
5. | TUJE STORITVE
60 004 | Preizkus vodotesnosti vodovodnih cevi po veljavnih standardih:
|  | 20.71 | m1 |  | 0
60 005 | Pranje in dezinfekcija cevovoda (po posameznih odsekih) po standardu SIST pr EN 805, ki ga izvede pristojna zdravstvena služba, s 5% režijskega pribitka za pomoč pri izvedbi
|  | 20.71 | m1 |  | 0
5. | TUJE STORITVE - SKUPAJ |  |  |  | 0

## V1.5
| Opis dela | Kolicina | Enota | Cena na enoto mere | Znesek
1. | PREDDELA
1.1 | GEODETSKA DELA
11 001 | Zakoličba in zavarovanje zakoličene osi cevovoda, lomnih točk
|  | 52.43 | m1 |  | 0
1.1 | GEODETSKA DELA - SKUPAJ |  |  |  | 0
1.2 | OSTALA PRIPRAVLJALNA DELA (večina upoštevano v cesti)
13 002 | Postavitev gradbenih profilov na vzpostavljeno os trase cevovoda ter določitev nivoja za merjenje globine izkopa in polaganje cevovoda
|  | 3 | kom |  | 0
1.2. | OSTALA PRIPRAVLJALNA DELA - SKUPAJ |  |  |  | 0
1. | PREDDELA - SKUPAJ |  |  |  | 0
2. | ZEMELJSKA DELA
2.1 | IZKOPI (upoštevano v cesti)
[7 empty] | Oznaka | Ime | Humus | Asfalt | Makadam | Skupni izkop | Izkop 0-2 | Izkop 2-4 | Izkop 4-6 | Izkop 6-8 | Izkop 8- | Skupni zasip | Do obstojecega terena | Tampon | Obsip cevi | Posteljica | Do bodocega terena
| Kombiniran izkop jarkov v opaženem izkopu, globine 0-2 m, z odlaganjem izkopanega materiala 1m od roba izkopa. | [5 empty] | M3 - 'VOD' |  | 0 | 0 | 0 | 260.8 | 244.78 | 16.02 | 0 | 0 | 0 | 260.15 | 220.73 | 0 | 31.94 | 7.48 | 220.73
| a+b = skupni izkop: | 52.43 |  |  |  |  | K1 - 'V1' |  | 0 | 0 | 0 | 235.53 | 219.5 | 16.02 | 0 | 0 | 0 | 234.89 | 202.54 | 0 | 26.25 | 6.1 | 202.54
21 001 | a/ zemljina III. kategorije cca. 80% | 41.944 | m3 |  | 0 |  | K2 - 'NH1' |  | 0 | 0 | 0 | 0 | 0 | 0 | 0 | 0 | 0 | 0 | 0 | 0 | 0 | 0 | 0
21 002 | b/ mehka kamnina IV. kategorije cca. 20% | 10.486 | m3 |  | 0 |  | K3 - 'VP1' |  | 0 | 0 | 0 | 6.84 | 6.84 | 0 | 0 | 0 | 0 | 6.83 | 4.89 | 0 | 1.57 | 0.38 | 4.89
[7 empty] | K4 - 'VP2' |  | 0 | 0 | 0 | 4.7 | 4.7 | 0 | 0 | 0 | 0 | 4.7 | 2.95 | 0 | 1.4 | 0.34 | 2.95
[7 empty] | K5 - 'VP3' |  | 0 | 0 | 0 | 7.62 | 7.62 | 0 | 0 | 0 | 0 | 7.62 | 5.66 | 0 | 1.58 | 0.38 | 5.66
[7 empty] | K6 - 'VP4' |  | 0 | 0 | 0 | 6.12 | 6.12 | 0 | 0 | 0 | 0 | 6.12 | 4.7 | 0 | 1.14 | 0.28 | 4.7
[7 empty] | K7 - 'ZR1' |  | 0 | 0 | 0 | 0 | 0 | 0 | 0 | 0 | 0 | 0 | 0 | 0 | 0 | 0 | 0
[9 empty] | 0 | 0 | 0 | 521.61 | 489.56 | 32.04 | 0 | 0 | 0 | 520.31 | 441.47 | 0 | 63.88 | 14.96 | 441.47
2.1 | IZKOPI - SKUPAJ |  |  |  | 0
2.2 | NASIPI, ZASIPI
[6 empty] | Oznaka | Ime | Humus | Asfalt | Makadam | Skupni izkop | Izkop 0-2 | Izkop 2-4 | Izkop 4-6 | Izkop 6-8 | Izkop 8- | Skupni zasip | Do obstojecega terena | Tampon | Obsip cevi | Posteljica | Do bodocega terena
[6 empty] | K2 - 'V1.5' |  | 0 | 5.17 | 0 | 77.9 | 77.9 | 0 | 0 | 0 | 0 | 77.51 | 35.65 | 19.15 | 18.41 | 4.3 | 35.65
22 002 | Izdelava temeljne plasti posteljice debeline 10-15 cm z 2 x sejanim peskom, s planiranjem in strojnim utrjevanjem do 95% po standardnem Procterjovem postopku, natančnost izdelave posteljice je do +/-1 cm.
|  | 4.3 | m3 |  | 0
22 003 | Izdelava peščenega obsipa cevi do 30 cm nad temenom s peskom granulacije 0-30 mm. Na peščeno posteljico se izvede 3-5 cm debel nasip, v katerega si cev izdela ležišče. Obsip cevi izvajati v slojih po 15 cm, istočasno na obeh straneh cevi ter paziti, da se cev ne premakne iz ležišča. Utrditev po SPP do 95% trdnosti
|  | 18.41 | m3 |  | 0
22 004 | Zasip jarka po končanih montažnih delih in osnovnem zasipu cevovoda, z ustreznim izkopnim materialom gran. do 60 mm, z nabijanjem v plasteh po 30 cm do predpisane zbitosti za tovrstna vozišča (zbitost min. 97 % po SPP), kar mora izvajalec dokazati z meritvami
|  | 29.72 | m3 |  | 0
22 005 | Odvoz odvečnega materiala od izkopa na deponijo z nakladanjem in razgrinjanjem na deponiji. Deponija oddaljena do 5 km (upoštevan faktor razrahljivosti izkopanega materiala f=1.40)
|  | 31.794 | m3 |  | 0
22 006 | Črpanje vode iz gradbene jame v času gradnje
|  | 5 | ur |  | 0
2.2 | NASIPI, ZASIPI - SKUPAJ |  |  |  | 0
22 007 | Ostala nepredvidena zemeljska dela; obračun po dejanskih stroških porabe časa in materiala po vpisu v gradbeni dnevnik; Ocena 5% od vrednosti.
0
2. | ZEMELJSKA DELA – SKUPAJ |  |  |  | 0
3. | GRADBENA IN OBRTNIŠKA DELA
40 001 | Namestitev Ltž cestnih kap vodovoda na predfabricirane AB plošče, za zavarovanje vgradbenih armatur na podzemnih ventilih, hidrantih in zračnikih, s prilagoditvijo na končno niveleto. Nabava cestne kape ter podložne plošče upoštevana v strojnem delu popisa.
|  | 1 | kos |  | 0
40 002 | Namestitev nadzemnga hidranta in zračnika skupaj z dobavo betona in obbetoniranjem fazonskih kosov. Nabava hidranta in zračnika je upoštevano v strojnem delu popisa.
|  | 1 | kos |  | 0
40 003 | Postavitev začasnih lesenih prehodov preko izkopanega jarka iz plohov in ograjo iz desk, za prehod
|  | 2 | kos |  | 0
40 004 | Nabava, montaža in demontaža dvostranskega vertikalnega varovalnega opaža za razpiranje sten izkopa po tehnologiji izvajalca.
|  | 6 | m2 |  | 0
3. | GRADBENA IN OBRTNIŠKA DELA – SKUPAJ |  |  |  | 0
4. | VODOVOD
Vodovodna cev, izdelanih iz nodularne litine skupaj s spojnim in tesnilnim materialom.
50 001 | NL DN 100 INT.L=6 m | 31.38 | m1 |  | 0
[6 empty] | Oznaka | Fi | Dolžina |  | Oznaka | Fi | Dolžina
| Montaža cevi iz NL, z vsemi spremljajočimi deli, transporti, s tlačno preizkušnjo po navodilih proizvajalca cevi in standardih pr EN 805, ter dobavo opozorilnega PVC traku, ki se ga položi na osnovni zasip cevovoda (posteljica in osnovni nasip cevovoda je zajet v popisu gradbenih del) |  |  |  |  | NL DN 100 INT.L=6 m | 100 | 31.38 |  | NL DN 100 INT.L=6 m | 100 | 31.38
50 002 | NL DN 100 INT.L=6 m | 31.38 | m1 |  | 0 | Oznaka | Fi | Dolžina |  | NL DN 80 INT.L=6 m | 80 | 21.05
[6 empty] | NL DN 80 INT.L=6 m | 80 | 21.05
Vodovodna cev, izdelanih iz nodularne litine skupaj s spojnim in tesnilnim materialom.
50 003 | NL DN 80 INT.L=6 m | 21.05 | m1 |  | 0
Montaža cevi iz NL, z vsemi spremljajočimi deli, transporti, s tlačno preizkušnjo po navodilih proizvajalca cevi in standardih pr EN 805, ter dobavo opozorilnega PVC traku, ki se ga položi na osnovni zasip cevovoda (posteljica in osnovni nasip cevovoda je zajet v popisu gradbenih del)
50 004 | NL DN 80 INT.L=6 m | 21.05 | m1 |  | 0
50 005 | Fazonski kosi, proizvod npr. Hawle ali Zagožen, izdelani iz nodularne litine, skupaj s potrebnimi tesnili, zaskočnimi obroči, vijačnim in ostalim montažnim materialom, znotraj in zunaj tovarniško zaščiten proti koroziji; matični vijaki morajo biti galvansko zaščiteni proti rjavenju:
1 | EV zasun DN80 z vgradno armaturo in cestno kapo | 1 | kos |  | 0
2 | MMA DN100/80 | 1 | kos |  | 0
3 | S-kos DN100 l=0,6m | 1 | kos |  | 0
4 | Nadzemni hidrant - deljivi - DN80 | 1 | kos |  | 0
5 | N-kos DN80/80 | 1 | kos |  | 0
53 006 | Označba nadzemnega hidranta, zračnika in pomembnejšega ventila vozlišča: -tablica SIST 1005, vključno z namestitvijo, -Al stebriček f50mm v betonskem temelju, vključno s postavitvijo; izkopom ter betoniranjem temelja DN30x80cm.
|  | 1 | kos |  | 0
4. | VODOVOD – SKUPAJ |  |  |  | 0
5. | TUJE STORITVE
60 004 | Preizkus vodotesnosti vodovodnih cevi po veljavnih standardih:
|  | 52.43 | m1 |  | 0
60 005 | Pranje in dezinfekcija cevovoda (po posameznih odsekih) po standardu SIST pr EN 805, ki ga izvede pristojna zdravstvena služba, s 5% režijskega pribitka za pomoč pri izvedbi
|  | 52.43 | m1 |  | 0
5. | TUJE STORITVE - SKUPAJ |  |  |  | 0

## V1.5.1
| Opis dela | Kolicina | Enota | Cena na enoto mere | Znesek
1. | PREDDELA
1.1 | GEODETSKA DELA
11 001 | Zakoličba in zavarovanje zakoličene osi cevovoda, lomnih točk
|  | 191.98 | m1 |  | 0
1.1 | GEODETSKA DELA - SKUPAJ |  |  |  | 0
1.2 | OSTALA PRIPRAVLJALNA DELA (večina upoštevano v cesti)
13 002 | Postavitev gradbenih profilov na vzpostavljeno os trase cevovoda ter določitev nivoja za merjenje globine izkopa in polaganje cevovoda
|  | 10 | kom |  | 0
1.2. | OSTALA PRIPRAVLJALNA DELA - SKUPAJ |  |  |  | 0
1. | PREDDELA - SKUPAJ |  |  |  | 0
2. | ZEMELJSKA DELA
2.1 | IZKOPI (upoštevano v cesti)
[7 empty] | Oznaka | Ime | Humus | Asfalt | Makadam | Skupni izkop | Izkop 0-2 | Izkop 2-4 | Izkop 4-6 | Izkop 6-8 | Izkop 8- | Skupni zasip | Do obstojecega terena | Tampon | Obsip cevi | Posteljica | Do bodocega terena
| Kombiniran izkop jarkov v opaženem izkopu, globine 0-2 m, z odlaganjem izkopanega materiala 1m od roba izkopa. | [5 empty] | M3 - 'VOD' |  | 0 | 0 | 0 | 260.8 | 244.78 | 16.02 | 0 | 0 | 0 | 260.15 | 220.73 | 0 | 31.94 | 7.48 | 220.73
| a+b = skupni izkop: | 191.98 |  |  |  |  | K1 - 'V1' |  | 0 | 0 | 0 | 235.53 | 219.5 | 16.02 | 0 | 0 | 0 | 234.89 | 202.54 | 0 | 26.25 | 6.1 | 202.54
21 001 | a/ zemljina III. kategorije cca. 80% | 153.584 | m3 |  | 0 |  | K2 - 'NH1' |  | 0 | 0 | 0 | 0 | 0 | 0 | 0 | 0 | 0 | 0 | 0 | 0 | 0 | 0 | 0
21 002 | b/ mehka kamnina IV. kategorije cca. 20% | 38.396 | m3 |  | 0 |  | K3 - 'VP1' |  | 0 | 0 | 0 | 6.84 | 6.84 | 0 | 0 | 0 | 0 | 6.83 | 4.89 | 0 | 1.57 | 0.38 | 4.89
[7 empty] | K4 - 'VP2' |  | 0 | 0 | 0 | 4.7 | 4.7 | 0 | 0 | 0 | 0 | 4.7 | 2.95 | 0 | 1.4 | 0.34 | 2.95
[7 empty] | K5 - 'VP3' |  | 0 | 0 | 0 | 7.62 | 7.62 | 0 | 0 | 0 | 0 | 7.62 | 5.66 | 0 | 1.58 | 0.38 | 5.66
[7 empty] | K6 - 'VP4' |  | 0 | 0 | 0 | 6.12 | 6.12 | 0 | 0 | 0 | 0 | 6.12 | 4.7 | 0 | 1.14 | 0.28 | 4.7
[7 empty] | K7 - 'ZR1' |  | 0 | 0 | 0 | 0 | 0 | 0 | 0 | 0 | 0 | 0 | 0 | 0 | 0 | 0 | 0
[9 empty] | 0 | 0 | 0 | 521.61 | 489.56 | 32.04 | 0 | 0 | 0 | 520.31 | 441.47 | 0 | 63.88 | 14.96 | 441.47
2.1 | IZKOPI - SKUPAJ |  |  |  | 0
2.2 | NASIPI, ZASIPI
[6 empty] | Oznaka | Ime | Humus | Asfalt | Makadam | Skupni izkop | Izkop 0-2 | Izkop 2-4 | Izkop 4-6 | Izkop 6-8 | Izkop 8- | Skupni zasip | Do obstojecega terena | Tampon | Obsip cevi | Posteljica | Do bodocega terena
[6 empty] | K3 - 'V1.5.1' |  | 0 | 192.35 | 0 | 301391.38 | 7050.89 | 6823.03 | 6713.01 | 6603 | 274201.46 | 301389.72 | 300541.08 | 763.87 | 68.79 | 15.98 | 300541.08
22 002 | Izdelava temeljne plasti posteljice debeline 10-15 cm z 2 x sejanim peskom, s planiranjem in strojnim utrjevanjem do 95% po standardnem Procterjovem postopku, natančnost izdelave posteljice je do +/-1 cm.
|  | 15.98 | m3 |  | 0
22 003 | Izdelava peščenega obsipa cevi do 30 cm nad temenom s peskom granulacije 0-30 mm. Na peščeno posteljico se izvede 3-5 cm debel nasip, v katerega si cev izdela ležišče. Obsip cevi izvajati v slojih po 15 cm, istočasno na obeh straneh cevi ter paziti, da se cev ne premakne iz ležišča. Utrditev po SPP do 95% trdnosti
|  | 68.79 | m3 |  | 0
22 004 | Zasip jarka po končanih montažnih delih in osnovnem zasipu cevovoda, z ustreznim izkopnim materialom gran. do 60 mm, z nabijanjem v plasteh po 30 cm do predpisane zbitosti za tovrstna vozišča (zbitost min. 97 % po SPP), kar mora izvajalec dokazati z meritvami
|  | 107.21 | m3 |  | 0
22 005 | Odvoz odvečnega materiala od izkopa na deponijo z nakladanjem in razgrinjanjem na deponiji. Deponija oddaljena do 5 km (upoštevan faktor razrahljivosti izkopanega materiala f=1.40)
|  | 118.678 | m3 |  | 0
22 006 | Črpanje vode iz gradbene jame v času gradnje
|  | 5 | ur |  | 0
2.2 | NASIPI, ZASIPI - SKUPAJ |  |  |  | 0
22 007 | Ostala nepredvidena zemeljska dela; obračun po dejanskih stroških porabe časa in materiala po vpisu v gradbeni dnevnik; Ocena 5% od vrednosti.
0
2. | ZEMELJSKA DELA – SKUPAJ |  |  |  | 0
3. | GRADBENA IN OBRTNIŠKA DELA
40 001 | Namestitev Ltž cestnih kap vodovoda na predfabricirane AB plošče, za zavarovanje vgradbenih armatur na podzemnih ventilih, hidrantih in zračnikih, s prilagoditvijo na končno niveleto. Nabava cestne kape ter podložne plošče upoštevana v strojnem delu popisa.
|  | 2 | kos |  | 0
40 002 | Namestitev podzemnega, nadzemnga hidranta in zračnika skupaj z dobavo betona in obbetoniranjem fazonskih kosov. Nabava hidranta in zračnika je upoštevano v strojnem delu popisa.
|  | 2 | kos |  | 0
40 003 | Postavitev začasnih lesenih prehodov preko izkopanega jarka iz plohov in ograjo iz desk, za prehod
|  | 2 | kos |  | 0
40 004 | Nabava, montaža in demontaža dvostranskega vertikalnega varovalnega opaža za razpiranje sten izkopa po tehnologiji izvajalca.
|  | 6 | m2 |  | 0
3. | GRADBENA IN OBRTNIŠKA DELA – SKUPAJ |  |  |  | 0
4. | VODOVOD
Vodovodna cev, izdelanih iz nodularne litine skupaj s spojnim in tesnilnim materialom.
50 001 | NL DN 100 INT.L=6 m | 191.98 | m1 |  | 0
[6 empty] | Oznaka | Fi | Dolžina |  | Oznaka | Fi | Dolžina
| Montaža cevi iz NL, z vsemi spremljajočimi deli, transporti, s tlačno preizkušnjo po navodilih proizvajalca cevi in standardih pr EN 805, ter dobavo opozorilnega PVC traku, ki se ga položi na osnovni zasip cevovoda (posteljica in osnovni nasip cevovoda je zajet v popisu gradbenih del) |  |  |  |  | NL DN 100 INT.L=6 m | 100 | 191.98 |  | NL DN 100 INT.L=6 m | 100 | 31.38
50 002 | NL DN 100 INT.L=6 m | 191.98 | m1 |  | 0 | Oznaka | Fi | Dolžina |  | NL DN 80 INT.L=6 m | 80 | 21.05
[6 empty] | NL DN 80 INT.L=6 m | 80 | 0
50 003 | Fazonski kosi, proizvod npr. Hawle ali Zagožen, izdelani iz nodularne litine, skupaj s potrebnimi tesnili, zaskočnimi obroči, vijačnim in ostalim montažnim materialom, znotraj in zunaj tovarniško zaščiten proti koroziji; matični vijaki morajo biti galvansko zaščiteni proti rjavenju:
1 | EV zasun DN80 z vgradno armaturo in cestno kapo | 1 | kos |  | 0
2 | MMA DN100/80 | 2 | kos |  | 0
3 | S-kos DN100 l=0,6m | 5 | kos |  | 0
4 | Podzemni hidrant - DN80 z garnituro in cestno kapo | 1 | kos |  | 0
5 | Nadzemni hidrant - deljivi - DN80 | 1 | kos |  | 0
6 | N-kos DN80/80 | 2 | kos |  | 0
7 | MMK-kos 45° DN100 | 2 | kos |  | 0
53 004 | Označba nadzemnega hidranta, zračnika in pomembnejšega ventila vozlišča: -tablica SIST 1005, vključno z namestitvijo, -Al stebriček f50mm v betonskem temelju, vključno s postavitvijo; izkopom ter betoniranjem temelja DN30x80cm.
|  | 2 | kos |  | 0
4. | VODOVOD – SKUPAJ |  |  |  | 0
5. | TUJE STORITVE
60 004 | Preizkus vodotesnosti vodovodnih cevi po veljavnih standardih:
|  | 191.98 | m1 |  | 0
60 005 | Pranje in dezinfekcija cevovoda (po posameznih odsekih) po standardu SIST pr EN 805, ki ga izvede pristojna zdravstvena služba, s 5% režijskega pribitka za pomoč pri izvedbi
|  | 191.98 | m1 |  | 0
5. | TUJE STORITVE - SKUPAJ |  |  |  | 0

## V1.5.1.1
| Opis dela | Kolicina | Enota | Cena na enoto mere | Znesek
1. | PREDDELA
1.1 | GEODETSKA DELA
11 001 | Zakoličba in zavarovanje zakoličene osi cevovoda, lomnih točk
|  | 4.5 | m1 |  | 0
1.1 | GEODETSKA DELA - SKUPAJ |  |  |  | 0
1. | PREDDELA - SKUPAJ |  |  |  | 0
2. | ZEMELJSKA DELA
2.1 | IZKOPI (večina upoštevano v cesti)
[7 empty] | Oznaka | Ime | Humus | Asfalt | Makadam | Skupni izkop | Izkop 0-2 | Izkop 2-4 | Izkop 4-6 | Izkop 6-8 | Izkop 8- | Skupni zasip | Do obstojecega terena | Tampon | Obsip cevi | Posteljica | Do bodocega terena
| Kombiniran izkop jarkov v opaženem izkopu, globine 0-2 m, z odlaganjem izkopanega materiala 1m od roba izkopa. | [5 empty] | M3 - 'VOD' |  | 0 | 0 | 0 | 260.8 | 244.78 | 16.02 | 0 | 0 | 0 | 260.15 | 220.73 | 0 | 31.94 | 7.48 | 220.73
| a+b = skupni izkop: | 5.6 |  |  |  |  | K1 - 'V1' |  | 0 | 0 | 0 | 235.53 | 219.5 | 16.02 | 0 | 0 | 0 | 234.89 | 202.54 | 0 | 26.25 | 6.1 | 202.54
21 001 | a/ zemljina III. kategorije cca. 80% | 4.48 | m3 |  | 0 |  | K2 - 'NH1' |  | 0 | 0 | 0 | 0 | 0 | 0 | 0 | 0 | 0 | 0 | 0 | 0 | 0 | 0 | 0
21 002 | b/ mehka kamnina IV. kategorije cca. 20% | 1.12 | m3 |  | 0 |  | K3 - 'VP1' |  | 0 | 0 | 0 | 6.84 | 6.84 | 0 | 0 | 0 | 0 | 6.83 | 4.89 | 0 | 1.57 | 0.38 | 4.89
[7 empty] | K4 - 'VP2' |  | 0 | 0 | 0 | 4.7 | 4.7 | 0 | 0 | 0 | 0 | 4.7 | 2.95 | 0 | 1.4 | 0.34 | 2.95
[7 empty] | K5 - 'VP3' |  | 0 | 0 | 0 | 7.62 | 7.62 | 0 | 0 | 0 | 0 | 7.62 | 5.66 | 0 | 1.58 | 0.38 | 5.66
[7 empty] | K6 - 'VP4' |  | 0 | 0 | 0 | 6.12 | 6.12 | 0 | 0 | 0 | 0 | 6.12 | 4.7 | 0 | 1.14 | 0.28 | 4.7
[7 empty] | K7 - 'ZR1' |  | 0 | 0 | 0 | 0 | 0 | 0 | 0 | 0 | 0 | 0 | 0 | 0 | 0 | 0 | 0
[9 empty] | 0 | 0 | 0 | 521.61 | 489.56 | 32.04 | 0 | 0 | 0 | 520.31 | 441.47 | 0 | 63.88 | 14.96 | 441.47
2.1 | IZKOPI - SKUPAJ |  |  |  | 0
2.2 | NASIPI, ZASIPI
[6 empty] | Oznaka | Ime | Humus | Asfalt | Makadam | Skupni izkop | Izkop 0-2 | Izkop 2-4 | Izkop 4-6 | Izkop 6-8 | Izkop 8- | Skupni zasip | Do obstojecega terena | Tampon | Obsip cevi | Posteljica | Do bodocega terena
22 001 | Urejanje planuma spodnjega ustroja izkopa ter planiranje s točnostjo do +/-3 cm po projektiranem naklonu. (upoštevano v cesti) |  |  |  |  | K4 - 'V1.5.1.1' |  | 0 | 0.33 | 0 | 5.61 | 5.61 | 0 | 0 | 0 | 0 | 5.59 | 3.12 | 1.22 | 1.01 | 0.24 | 3.12
|  | 4 | m2 |  | 0
22 002 | Izdelava temeljne plasti posteljice debeline 10-15 cm z 2 x sejanim peskom, s planiranjem in strojnim utrjevanjem do 95% po standardnem Procterjovem postopku, natančnost izdelave posteljice je do +/-1 cm.
|  | 0.24 | m3 |  | 0
22 003 | Izdelava peščenega obsipa cevi do 30 cm nad temenom s peskom granulacije 0-30 mm. Na peščeno posteljico se izvede 3-5 cm debel nasip, v katerega si cev izdela ležišče. Obsip cevi izvajati v slojih po 15 cm, istočasno na obeh straneh cevi ter paziti, da se cev ne premakne iz ležišča. Utrditev po SPP do 95% trdnosti
|  | 1.01 | m3 |  | 0
22 004 | Zasip jarka po končanih montažnih delih in osnovnem zasipu cevovoda, z ustreznim izkopnim materialom gran. do 60 mm, z nabijanjem v plasteh po 30 cm do predpisane zbitosti za tovrstna vozišča (zbitost min. 97 % po SPP), kar mora izvajalec dokazati z meritvami
|  | 3.12 | m3 |  | 0
22 005 | Humuziranje brez valjanja ter zasaditev trave , vključno z zalivanjem in vzdrževanjem do treh mesecev po sejanju
|  | 0 | m2 |  | 0
22 006 | Odvoz odvečnega materiala od izkopa na deponijo z nakladanjem in razgrinjanjem na deponiji. Deponija oddaljena do 5 km (upoštevan faktor razrahljivosti izkopanega materiala f=1.40)
|  | 3.472 | m3 |  | 0
22 007 | Črpanje vode iz gradbene jame v času gradnje
|  | 5 | ur |  | 0
2.2 | NASIPI, ZASIPI - SKUPAJ |  |  |  | 0
22 009 | Ostala nepredvidena zemeljska dela; obračun po dejanskih stroških porabe časa in materiala po vpisu v gradbeni dnevnik; Ocena 5% od vrednosti.
0
2. | ZEMELJSKA DELA – SKUPAJ |  |  |  | 0
3. | GRADBENA IN OBRTNIŠKA DELA
40 003 | Postavitev začasnih lesenih prehodov preko izkopanega jarka iz plohov in ograjo iz desk, za prehod
|  | 2 | kos |  | 0
40 004 | Nabava, montaža in demontaža dvostranskega vertikalnega varovalnega opaža za razpiranje sten izkopa po tehnologiji izvajalca.
|  | 6 | m2 |  | 0
3. | GRADBENA IN OBRTNIŠKA DELA – SKUPAJ |  |  |  | 0
4. | VODOVOD
[6 empty] | Oznaka | Fi | Dolžina |  | Oznaka | Fi | Dolžina
[6 empty] | NL DN 100 INT.L=6 m | 100 | 0 |  | NL DN 100 INT.L=6 m | 100 | 31.38
[6 empty] | Oznaka | Fi | Dolžina |  | NL DN 80 INT.L=6 m | 80 | 21.05
[6 empty] | NL DN 80 INT.L=6 m | 80 | 2.97
50 003 | NL DN 80 INT.L=6 m | 2.97 | m1 |  | 0
Montaža cevi iz NL, z vsemi spremljajočimi deli, transporti, s tlačno preizkušnjo po navodilih proizvajalca cevi in standardih pr EN 805, ter dobavo opozorilnega PVC traku, ki se ga položi na osnovni zasip cevovoda (posteljica in osnovni nasip cevovoda je zajet v popisu gradbenih del)
50 004 | NL DN 80 INT.L=6 m | 2.97 | m1 |  | 0
53 005 | Označba nadzemnega hidranta, zračnika in pomembnejšega ventila vozlišča: -tablica SIST 1005, vključno z namestitvijo, -Al stebriček f50mm v betonskem temelju, vključno s postavitvijo; izkopom ter betoniranjem temelja DN30x80cm.
|  | 2 | kos |  | 0
4. | VODOVOD – SKUPAJ |  |  |  | 0
5. | TUJE STORITVE
60 004 | Preizkus vodotesnosti vodovodnih cevi po veljavnih standardih:
|  | 4.5 | m1 |  | 0
60 005 | Pranje in dezinfekcija cevovoda (po posameznih odsekih) po standardu SIST pr EN 805, ki ga izvede pristojna zdravstvena služba, s 5% režijskega pribitka za pomoč pri izvedbi
|  | 4.5 | m1 |  | 0
5. | TUJE STORITVE - SKUPAJ |  |  |  | 0

## V1.5.2
| Opis dela | Kolicina | Enota | Cena na enoto mere | Znesek
1. | PREDDELA
1.1 | GEODETSKA DELA
11 001 | Zakoličba in zavarovanje zakoličene osi cevovoda, lomnih točk
|  | 10.1 | m1 |  | 0
1.1 | GEODETSKA DELA - SKUPAJ |  |  |  | 0
1.2 | OSTALA PRIPRAVLJALNA DELA večina (upoštevano v cesti)
13 002 | Postavitev gradbenih profilov na vzpostavljeno os trase cevovoda ter določitev nivoja za merjenje globine izkopa in polaganje cevovoda
|  | 1 | kom |  | 0
1.3 | OSTALA PRIPRAVLJALNA DELA - SKUPAJ |  |  |  | 0
1. | PREDDELA - SKUPAJ |  |  |  | 0
2. | ZEMELJSKA DELA
2.1 | IZKOPI (upoštevano v cesti)
[7 empty] | Oznaka | Ime | Humus | Asfalt | Makadam | Skupni izkop | Izkop 0-2 | Izkop 2-4 | Izkop 4-6 | Izkop 6-8 | Izkop 8- | Skupni zasip | Do obstojecega terena | Tampon | Obsip cevi | Posteljica | Do bodocega terena
| Kombiniran izkop jarkov v opaženem izkopu, globine 0-2 m, z odlaganjem izkopanega materiala 1m od roba izkopa. | [5 empty] | M3 - 'VOD' |  | 0 | 0 | 0 | 260.8 | 244.78 | 16.02 | 0 | 0 | 0 | 260.15 | 220.73 | 0 | 31.94 | 7.48 | 220.73
| a+b = skupni izkop: | 10.1 |  |  |  |  | K1 - 'V1' |  | 0 | 0 | 0 | 235.53 | 219.5 | 16.02 | 0 | 0 | 0 | 234.89 | 202.54 | 0 | 26.25 | 6.1 | 202.54
21 001 | a/ zemljina III. kategorije cca. 80% | 8.08 | m3 |  | 0 |  | K2 - 'NH1' |  | 0 | 0 | 0 | 0 | 0 | 0 | 0 | 0 | 0 | 0 | 0 | 0 | 0 | 0 | 0
21 002 | b/ mehka kamnina IV. kategorije cca. 20% | 2.02 | m3 |  | 0 |  | K3 - 'VP1' |  | 0 | 0 | 0 | 6.84 | 6.84 | 0 | 0 | 0 | 0 | 6.83 | 4.89 | 0 | 1.57 | 0.38 | 4.89
[7 empty] | K4 - 'VP2' |  | 0 | 0 | 0 | 4.7 | 4.7 | 0 | 0 | 0 | 0 | 4.7 | 2.95 | 0 | 1.4 | 0.34 | 2.95
[7 empty] | K5 - 'VP3' |  | 0 | 0 | 0 | 7.62 | 7.62 | 0 | 0 | 0 | 0 | 7.62 | 5.66 | 0 | 1.58 | 0.38 | 5.66
[7 empty] | K6 - 'VP4' |  | 0 | 0 | 0 | 6.12 | 6.12 | 0 | 0 | 0 | 0 | 6.12 | 4.7 | 0 | 1.14 | 0.28 | 4.7
[7 empty] | K7 - 'ZR1' |  | 0 | 0 | 0 | 0 | 0 | 0 | 0 | 0 | 0 | 0 | 0 | 0 | 0 | 0 | 0
[9 empty] | 0 | 0 | 0 | 521.61 | 489.56 | 32.04 | 0 | 0 | 0 | 520.31 | 441.47 | 0 | 63.88 | 14.96 | 441.47
2.1 | IZKOPI - SKUPAJ |  |  |  | 0
2.2 | NASIPI, ZASIPI
[6 empty] | Oznaka | Ime | Humus | Asfalt | Makadam | Skupni izkop | Izkop 0-2 | Izkop 2-4 | Izkop 4-6 | Izkop 6-8 | Izkop 8- | Skupni zasip | Do obstojecega terena | Tampon | Obsip cevi | Posteljica | Do bodocega terena
[6 empty] | K5 - 'V1.5.2' |  | 0 | 0.98 | 0 | 14.59 | 14.59 | 0 | 0 | 0 | 0 | 14.53 | 6.64 | 3.64 | 3.44 | 0.81 | 6.64
22 002 | Izdelava temeljne plasti posteljice debeline 10-15 cm z 2 x sejanim peskom, s planiranjem in strojnim utrjevanjem do 95% po standardnem Procterjovem postopku, natančnost izdelave posteljice je do +/-1 cm.
|  | 0.81 | m3 |  | 0
22 003 | Izdelava peščenega obsipa cevi do 30 cm nad temenom s peskom granulacije 0-30 mm. Na peščeno posteljico se izvede 3-5 cm debel nasip, v katerega si cev izdela ležišče. Obsip cevi izvajati v slojih po 15 cm, istočasno na obeh straneh cevi ter paziti, da se cev ne premakne iz ležišča. Utrditev po SPP do 95% trdnosti
|  | 3.44 | m3 |  | 0
22 004 | Zasip jarka po končanih montažnih delih in osnovnem zasipu cevovoda, z ustreznim izkopnim materialom gran. do 60 mm, z nabijanjem v plasteh po 30 cm do predpisane zbitosti za tovrstna vozišča (zbitost min. 97 % po SPP), kar mora izvajalec dokazati z meritvami
|  | 5.85 | m3 |  | 0
22 005 | Humuziranje brez valjanja ter zasaditev trave , vključno z zalivanjem in vzdrževanjem do treh mesecev po sejanju
|  | 0 | m2 |  | 0
22 006 | Odvoz odvečnega materiala od izkopa na deponijo z nakladanjem in razgrinjanjem na deponiji. Deponija oddaljena do 5 km (upoštevan faktor razrahljivosti izkopanega materiala f=1.40)
|  | 5.95 | m3 |  | 0
22 007 | Črpanje vode iz gradbene jame v času gradnje
|  | 5 | ur |  | 0
2.2 | NASIPI, ZASIPI - SKUPAJ |  |  |  | 0
22 008 | Ostala nepredvidena zemeljska dela; obračun po dejanskih stroških porabe časa in materiala po vpisu v gradbeni dnevnik; Ocena 5% od vrednosti.
0
2. | ZEMELJSKA DELA – SKUPAJ |  |  |  | 0
3. | GRADBENA IN OBRTNIŠKA DELA
40 003 | Postavitev začasnih lesenih prehodov preko izkopanega jarka iz plohov in ograjo iz desk, za prehod
|  | 2 | kos |  | 0
40 004 | Nabava, montaža in demontaža dvostranskega vertikalnega varovalnega opaža za razpiranje sten izkopa po tehnologiji izvajalca.
|  | 6 | m2 |  | 0
3. | GRADBENA IN OBRTNIŠKA DELA – SKUPAJ |  |  |  | 0
4. | VODOVOD
[6 empty] | Oznaka | Fi | Dolžina |  | Oznaka | Fi | Dolžina
[6 empty] | NL DN 100 INT.L=6 m | 100 | 0 |  | NL DN 100 INT.L=6 m | 100 | 31.38
[6 empty] | Oznaka | Fi | Dolžina |  | NL DN 80 INT.L=6 m | 80 | 21.05
[6 empty] | NL DN 80 INT.L=6 m | 80 | 10.1
Vodovodna cev, izdelanih iz nodularne litine skupaj s spojnim in tesnilnim materialom.
50 003 | NL DN 80 INT.L=6 m | 10.1 | m1 |  | 0
Montaža cevi iz NL, z vsemi spremljajočimi deli, transporti, s tlačno preizkušnjo po navodilih proizvajalca cevi in standardih pr EN 805, ter dobavo opozorilnega PVC traku, ki se ga položi na osnovni zasip cevovoda (posteljica in osnovni nasip cevovoda je zajet v popisu gradbenih del)
50 004 | NL DN 80 INT.L=6 m | 10.1 | m1 |  | 0
50 007 | Fazonski kosi, proizvod npr. Hawle ali Zagožen, izdelani iz nodularne litine, skupaj s potrebnimi tesnili, zaskočnimi obroči, vijačnim in ostalim montažnim materialom, znotraj in zunaj tovarniško zaščiten proti koroziji; matični vijaki morajo biti galvansko zaščiteni proti rjavenju:
1 | F-kos DN80 | 1 | kos |  | 0
2 | Avtomatski zračnik Hawle (9823) PN16 DN80 | 1 | kos |  | 0
53 008 | Označba nadzemnega hidranta, zračnika in pomembnejšega ventila vozlišča: -tablica SIST 1005, vključno z namestitvijo, -Al stebriček f50mm v betonskem temelju, vključno s postavitvijo; izkopom ter betoniranjem temelja DN30x80cm.
|  | 1 | kos |  | 0
4. | VODOVOD – SKUPAJ |  |  |  | 0
5. | TUJE STORITVE
60 004 | Preizkus vodotesnosti vodovodnih cevi po veljavnih standardih:
|  | 10.1 | m1 |  | 0
60 005 | Pranje in dezinfekcija cevovoda (po posameznih odsekih) po standardu SIST pr EN 805, ki ga izvede pristojna zdravstvena služba, s 5% režijskega pribitka za pomoč pri izvedbi
|  | 10.1 | m1 |  | 0
5. | TUJE STORITVE - SKUPAJ |  |  |  | 0

## JR
REKAPITULACIJA
|  | SKUPAJ GRADBENA DELA | [5 empty] | 0
|  | SKUPAJ ELEKTRO DELA | [5 empty] | 0
|  | A + B SKUPAJ | [5 empty] | 0
[5 empty] | + | 22% DDV |  | 0
[5 empty] | SKUPAJ |  |  | 0
Stran 1 od 10
4.5.2.2.1. PREDRAČUN Z REKAPITULACIJO
( dobava in montaža )
1.0. |  | PREDDELA
1.1. |  | GEODETSKA DELA
1.1.1. |  | Trasiranje trase kabelskega kabla oz.
kabelske kanalizacije z označevanjem
v naselju ali ovirami:
|  | kpl | 1 |  |  |  |  | 0
1.1.2. |  | Pripravljalna dela na gradbišču
|  | kpl | 1 |  |  |  |  | 0
37622 |  | Obeleženje in zakoličba trase obstoječih in projektiranih
telefonskih in energetskih kablov, vodovoda ter
kanalizacije in drugih komunalnih vodov ter označbe križanj:
|  | kpl | 1 |  |  |  |  | 0
1.1. |  | SKUPAJ GEODETSKA DELA | [5 empty] | 0
|  | SKUPAJ PREDDELA | [5 empty] | 0
Stran 2 od 10
2.0 |  | ZEMELJSKA DELA
2.1. |  | IZKOPI
2.1.1. |  | Strojni izkop kabelskega jarka globine 1.0m in širine 0.4m,
odvoz odvečenega materiala na deponijo do 20km
|  | III.,IV. kat m³ | 90 |  |  |  |  | 0
2.1.2. |  | Strojni izkop za kabelske jaške
odvoz odvečenega materiala na deponijo do 20km
|  | III.,IV. kat m³ | 5 |  |  |  |  | 0
2.1.3. |  | Strojni izkop za temelje OJR in svetilk
odvoz odvečenega materiala na deponijo do 20km
|  | III.,IV. kat m³ | 39 |  |  |  |  | 0
|  | SKUPAJ IZKOPI | [5 empty] | 0
2.2. |  | KABELSKA POSTELJICA, ZASIPI
2.2.1. |  | Izdelava kabelske posteljice dim. 0.2x0.4m
s peskom garnulacije 0-4mm
|  | m³ | 80 |  |  |  |  | 0
2.1. |  | KABELSKA POSTELJICA, ZASIPI | [5 empty] | 0
2.0. |  | SKUPAJ ZEMELJSKA DELA | [5 empty] | 0
Stran 3 od 10
4.0 |  | KABELSKA KANALIZACIJA
4.1. |  | KABELSKA KANALIZACIJA
4.1.1. |  | Dobava in polaganje cevi PVC cevi Ø 29mm
od razdelilcev kandelabra do svetilke
|  | m | 195 |  |  |  |  | 0
4.1.2. |  | Dobava in polaganje cevi PVC cevi Ø 75mm
na globini 0.8m, od kandelabra do kandelabra
|  | m | 1400 |  |  |  |  | 0
4.1.3. |  | Dobava in polaganje cevi PVC cevi Ø 110mm
na globini 0.8m, po celotni trasi 2x160 mm
|  |  | 1400 |  |  |  |  | 0
4.1. |  | SKUPAJ KABELSKA KANALIZACIJA | [5 empty] | 0
4.0. |  | KABELSKA KANALIZACIJA | [5 empty] | 0
Stran 4 od 10
5.0. |  | GRADBENA IN OBRTNIŠKA DELA
5.1. |  | DELO S CEMENTNIM BETONOM
5.1.1. |  | Izdelava betonskega temelja za 4m in 6m kandelaber
dim. 1.0x1.0x1.2m, s štirimi sidrnimi vijaki
M 24x 1m ter 2x PVC cevjo fi 75mm
|  | kos | 39 |  |  |  |  | 0
5.1. |  | DELO S CEMENTNIM BETONOM | [5 empty] | 0
|  | GRADBENA IN OBRTNIŠKA DELA | [5 empty] | 0
Stran 5 od 10
6.0. |  | JAVNA RAZSVETLJAVA - ELEKTRO DELA
6.1.1. |  | Dobava in polaganje kabla PP00Y 4x2.5mm²
v cev PVC Ø 29mm od razdelilcev kandelabrov
do svetilke
|  | m | 210 |  |  |  |  | 0
6.1.2. |  | Dobava in polaganje kabla NAYY-J 4x16+2.5mm²
v cev PVC Ø 110mm od OJR do razdelilcev svetilke
|  | m | 1450 |  |  |  |  | 0
6.1.3. |  | Električne in svetlobnotehnične meritve
z merilnim protokolom
|  | kpl | 1 |  |  |  |  | 0
6.1.4. |  | Vris kabelske kanalizacije JR v
podzemni kataster
|  | kpl | 1 |  |  |  |  | 0
6.1.5. |  | Dobava in montaža vroče cinkanega kandelabra
višine h=6m s siderno ploščo in sidernimi vijaki
skladno s tipizacijo upravljalca na tem območju
ter dimenzionirani za pritisk vetra do 500N/m²
z vsemi potrebnimi A-testi, dokazili o skladnosti
s standardi, ter statičnimi izračuni
|  | kos | 26 |  |  |  |  | 0
6.1.6. |  | Dobava in montaža vroče cinkanega kandelabra
višine h=4m s siderno ploščo in sidernimi vijaki
skladno s tipizacijo upravljalca na tem območju
ter dimenzionirani za pritisk vetra do 500N/m²
z vsemi potrebnimi A-testi, dokazili o skladnosti
s standardi, ter statičnimi izračuni
|  | kos | 13 |  |  |  |  | 0
6.1.7. |  | Dobava in montaža razdelilca v kandelabru
z vgrajeno cevno varovalko 1X6A, za varovanje kabla do svetilke
|  | kos | 39 |  |  |  |  | 0
6.1.8. |  | Dobava in montaža cestne svetilke skladne z Uredbo o mejnih vrednostih
7243040. Jovie 50-AB2L-LR/3200-730 4G1 ET. Cestna LED svetilka.
Asimetrična osvetlite. Izstopni svetlobni tok 3200 lm, moč 29W, 730, 3000K.
Svetlobni izkoristek 110 lM/W
Optični sistem s tehnologijo Multi-Lens. Življenska doba 100.000 ur (L80/B20).
5 let garancije. AA++. TRILUX (zastopnik MTSi d.o.o. Maribor)
1xSON-TPP100W/10700 lm in ravnim steklom
|  | kos | 26 |  |  |  |  | 0
Stran 6 od 10
6.1.9. |  | Dobava in polaganje valjanca
FeZn 25x4mm
|  | m | 1500 |  |  |  |  | 0
6.1.10. |  | Dobava in montaža toplo cinkanih križnih
sponk FeZn 60x60mm in izdelava križnih stikov
|  | kos | 45 |  |  |  |  | 0
Obstoječa omarica CR se dogradi:
75541 |  | omarice OJR 1 dimenzij 1000x1000x305mm s strehco
v IP 65 zaščiti z vratci na obeh straneh omarice
| - | varovalni element NV 100/3 |  | 10A |  | kos | 1
| - | vrstne sponke, napisne ploščice..
vezni in drobni material
|  | kpl | 1 |  |  |  |  | 0
6.1.11. |  | Izdelava spojev z vijačenjem na kandelabre
z dvema vijakoma M 10
|  | kos | 39 |  |  |  |  | 0
6.1.12. |  | Dobava in polaganje PVC opozorilnega traku
POZOR ENERGETSKI KABEL, položen nad
kabel v kabelski jarek
|  | m | 1500 |  |  |  |  | 0
6.1.13. |  | Testiranje in vstavitev v pogon (funkc. preizkus)
|  | kpl | 1 |  |  |  |  | 0
6.1.14. |  | Geodetski posnetek izvedenega stanja
|  | kpl | 1 |  |  |  |  | 0
|  | SKUPAJ JAVNA RAZSVETLJAVA - ELEKTRO DELA | [5 empty] | 0
Stran 7 od 10
7.0. |  | OSTALO
7.1.1. |  | Nadzor upravljalca JR
ocenjeno
|  | kpl | 1 |  |  |  |  | 0
7.1.2. |  | IZDELAVA PID | 1 |  |  |  |  | 0
|  | OSTALO SKUPAJ | [5 empty] | 0
Stran 8 od 10
REKAPITULACIJA
A. GRADBENA DELA
|  | 1.0. PREDDELA | [5 empty] | 0
|  | 2.0. ZEMELJSKA DELA | [5 empty] | 0
|  | 4.0. KABELSKA KANALIZACIJA | [5 empty] | 0
|  | 5.0. GRADBENA IN OBRTNIŠKA DELA | [5 empty] | 0
|  | SKUPAJ | [5 empty] | 0
NEPREDVIDENA DELA, drobni material
z vpisom nadzornega organa v gradbeni dnevnik
(obračun po dejansko izvršenih delih)
ocenjeno 8%
|  | kpl | 1 |  |  |  |  | 0
|  | SKUPAJ GRADBENA DELA | [5 empty] | 0
Stran 9 od 10
B. ELEKTRO DELA
|  | JAVNA RAZSVETLJAVA - ELEKTRO DELA | [5 empty] | 0
|  | ELEKTRO DELA OSTALO | [5 empty] | 0
|  | SKUPAJ | [5 empty] | 0
|  | SKUPAJ ELEKTRO DELA | [5 empty] | 0
Stran 10 od 10

## NN priključek črpališč
3.3. POPIS MATERIALA ELEKTROENERGETSKI NN 0.4kV PRIKLJUČEK
(dobava in montaža)
| INVESTITOR: | OBČINA TREBNJE
| OBJEKT: | NN PRIKLJUČEK ZA ČRPALIŠČE
Opomba!
Popis se nanaša na gradbena dela z vsemi spremljajočimi deli pri izvedbi NN 0.4kV priključka, ki se bo gradila po izvedbi grobega planoma gradbene parcele vozišč in internih komunikacij.
Na gradbeni trasi ni izdelna geomehanska raziskava na vrsto in kategorijo zemljišča, v popisu so le ocene. Zato se mora obračun del izvajati na osnovi dejansko opravljenih količin z dejansko kategorijo izkopa zemljišča kar z vpisom v gradbeni dnevnik potrdi nadzorni organ.
| PRIPRAVLJALNA DELA |  |  |  |  | 0
| GRADBENA DELA |  |  |  |  | 0
| MONTAŽNA DELA IN VODNIKI NN 0.4 KV MREŽE |  |  |  |  | 0
[5 empty] | Skupaj: | 0
[5 empty] | 22% DDV: | 0
[5 empty] | Skupaj z DDV: | 0
| Št. načrta: 21-2020 |  |  |  | Št. Projekta: 6K-172362.3 MAT
I. | PRIPRAVLJALNA DELA
Št. | OPIS |  | KOLIČINA |  | CENA | VREDNOST
1./ | Rušilna, demontažna, postavitvena dela, nadzor
- | Dostavni prevoz materiala, razvlečenje kabla na kolutih, delo s kamionskim dvigalom do 4.5 T.
| ocena |  | 1 |  |  | 0
- | Obvestila in odklopi ter manipulativni stroški na območju distributivnega NN omrežja.
| ocena |  | 1 |  |  | 0
- | Zaščita obstoječih NN 0,4 kV omrežja v območju 6 metrov. Izvede trasiranja kabla, ročnega odkopa v območju kabla, uvlečenje obstoječih kablov v cevi, obbetoniranje cevi,...
| kpl |  | 1 |  |  | 0
- | Nadzor pooblaščenega predstavnika distribucijske enote.
| ocena |  | 1 |  |  | 0
2./ | Čiščenje terena
- | Čiščenje terena pred pričetkom gradnje, poseki, rušenje, improviziranje gradenj z nakladanjem in odvozom.
| ocena m2 |  | 50 |  |  | 0
3./ | Geodetska dela
- | Identifikacija obstoječih podzemnih komunalnih vodov na celotni izvedbeni trasi.
| kpl |  | 1 |  |  | 0
- | Vris / geodetski posnetek izvedenega stanja po končanih delih.
| kpl |  | 1 |  |  | 0
| SKUPAJ PRIPRAVLJALNA DELA |  |  |  |  | 0
II. | GRADBENA DELA
Št. | OPIS |  | KOLIČINA
- | Ročni odkop na mestu križanja in spojev skupaj z odlaganjem izkopanega materiala na rob jarka.
| m3 |  | 6 |  |  | 0
- | Osnovni zasip in spodbijanje zaščitne cevi v višini 20 cm nad temenom cevi, s peskom gran. do 6 mm, vključno z dobavo peska:
• pesek gran. do 16 mm
| m3 |  | 15 |  |  | 0
- | Zasip jarka po končanih montažnih delih in osnovnem zasipu kablovodov, z ustreznim tamponskim materialom gran. do 60 mm, z nabijanjem v plasteh po 30 cm do predpisane zbitosti (zbitost min. 97 % po SPP), kar mora izvajalec dokazati z meritvami.
| m3 |  | 6 |  |  | 0
- | Fino planiranje terena po končanem zasipu jarka, vključno z utrditvijo in oblikovanjem prekopanih brežin ter odstranitvijo površinskega kamenja:
• planiranje BREZ sejanja trave
| m2 |  | 80 |  |  | 0
- | Postavitev prosto stoječe priključne merilne omare. Omaro se primerno obbetonira.
| kpl |  | 1 |  |  | 0
- | Dobava in polaganje valjanec FeZn 25 x 4 mm položen v plast zemlje gradbenega jareka. V dolžinskem metru so upoštevane še križne sponke.
| m |  | 20 |  |  | 0
- | Dobava in položitev sigmaflex fi 125m cevi na trasi pridvidenega posega kot dvocevna kabelska kanalizacija
| m |  | 160 |  |  | 0
- | Dobava in položitev opozorilnega traku z napisom „ELEKTRO“
| m |  | 80 |  |  | 0
| SKUPAJ GRADBENA DELA |  |  |  |  | 0
III. | MONTAŽNA DELA IN VODNIKI NN 0.4 KV MREŽE
Št. | OPIS |  | KOLIČINA
- | Dobava in položitev energetskega kabla v jarek tipa NA2XY-J 4x70 +1,5mm2 (rjava-črna-siva-rumeno/zelena).
| m |  | 80 |  |  | 0
- | Dobava in polaganje kabla v PVC zaščitni cevi fi 50 mm tipa NYY-J 5x10mm2. V ceni se upošteva še zaščitna cev!
| m |  | 800 |  |  | 0
- | Priklop podzemnega energetskega kabla na priključno merilno omaro z kabelskimi končniki, komplet z drobnimi, veznimi in montažnim materialom.
| kpl |  | 1 |  |  | 0
- | Priklop sekundarnega kabla na razdelilno enoto komplet in na P/U-PM2 z drobnimi, veznimi in montažnim materialom.
| kpl |  | 1 |  |  | 0
- | Priključek pocinkanega valjanca na GIP in notranji LPS, komplet z bitumensko zaščito.
| kos |  | 2 |  |  | 0
- | Preverjanje opreme s pregledom, izvedba meritve upornosti kratkostičnih zank, ki ga opravi registrirano podjetje ter izdelava merilnega protokola.
| kpl |  | 1 |  |  | 0
- | Merilno mesto naročnika
Priključna merilna omara P/U-PM2 izdelana kot tipska prostostoječa na montažnem podstavku , v kateri je vgrajena naslednja oprema:
dvotarifni števec delovne in jalove energije z dajalnikom inpulzov
1
varovalčni ločilnik ETI HVL00 3-p M8-M8 za zbiralčni sistem 60 mm
| var. vložek NVgL-gG 3x25A |  |  | kpl 1
| prenapetostni odvodnik Iskra ZAŠČITA Protec , varistor max. Del. Napetost 320V; Nazivni odvodni tok In (8/20us) >=30kA; max odvodni tok Imax (8/20us) >=60kA ; max odvodni tok Imax (10/350us) >=20kA ; Odzivni čas Ta <25nS; zaščitni napetostni nivo < 32000V |  |  | kpl 1
| Zbiralčni sistem 30x5mm |  |  | 1,5m
| vrstne sponke, PEN zbiralka, podprni izolatorji za zbiralke |  |  | kpl
| Prekrivne plošče, vezni in drobni material |  |  | 10%
| kos |  | 1 |  |  | 0
| SKUPAJ MONTAŽNA DELA IN VODNIKI NN 0.4 KV MREŽE |  |  |  |  | 0

## Črpališče G. in D. Ponikve-elek
| A. Elektromontažna dela: |  |  |  | 0
| B Gradbena dela: |  |  |  | 0
|  |  |  | Skupaj: | 0
|  |  |  | DDV 22%: | 0
|  |  |  | Skupaj z DDV: | 0
POPIS DEL IN OCENA STROŠKOV INVESTICIJE ZA ČRPALIŠČA
GORENJE PONIKVE IN DOLENJE PONIKVE
A. Elektromontažna dela:
|  | enota |  | količina |  | cena/enoto | vrednost
1. Dobava in polaganje kabla tip
NYY-J, 4x16 1 kV, v cevi kabelske kanalizacije in v uvodnice kandelabrov s priklopi in zaključki.
|  | m |  | 800 |  |  | 0
2. Polaganje pvc cevi fi 110
|  | m |  | 800 |  |  | 0
3. Dobava, polaganje in spajanje pocinkanega valjanca 25x4 mm za ozemljitev, kompletno s priborom za spajanje in pritrditve. Valjanec se položi v izkopani jarek in priključi na PEN zbiralko v prostostoječi omari P/U z imenom =RČR2 in v razdelilec =RČR1. |  | m |  | 160 |  |  | 0
4. Dobava in montaža prosto stoječe omarice =RČR2 P/U na poliesterski podstavek in podložni beton. Omarica vsebuje naslednjo opremo: stopničast zbiralčni Sistem 30x5 mm BUS 60, lx varovalčno podnožje 160A, prenapetostni odvodniki, 2x bimetalna zaščita,
2x kontaktor, krmilni avtomat LOGO, avtomatski odklopnik B6A.
| 1 1.400,00 € | kos |  | 1 |  |  | 0
5. Dobava in montaža prosto stoječe omarice =RČR1 P/U na poliesterski podstavek in podložni beton.
Omarica vsebuje naslednjo opremo: stopničast zbiralčni Sistem 30x5 mm BUS 60, lx varovalčno podnožje 160A, prenapetostni odvodniki, 2x bimetalna zaščita, 2x kontaktor, krmilni avtomat LOGO, avtomatski odklopnik B6A.
| 1 1.400,00 € | kos |  | 1 |  |  | 0
6. Izdelava el. meritev po končanih delih |  | kos |  | 1 |  |  | 0
7. Izdelava geodetskega posnetka in projekta izvedenih del (PID) |  | kpl |  | 1 |  |  | 0
ELEKTROMONTAŽNA DELA SKUPAJ | [6 empty] | 0
B Gradbena dela:
1. Izkop jarka širine 40 cm, globine 100 cm, v terenu
III in IV ktg, niveliranje dna jarka, dobava in vgrajevanje podložnega betona, dobava in polaganje kabla , z obbetoniranjem, zasip jarka s komprimiranjem v plasteh s čišenjem, planiranjem in urejanjem terena.
| 800 20.800,00 € | m |  | 700 |  |  | 0
2. Izdelava stojnega mesta za prostostoječo omaro tipa P/U . Izkop za omarico in kabelsko kanalizacijo, montaža podstavka, položitev cevi kabelske kanalizacije, zasip cevi in spodnjega dela podstavka, uvlačenje kabla, montaža omarice na podstavek, izdelava kabelskih glav, fiksiranje kablov in priklopov na razdelilec.
|  | kos | kos 2 1.900,00 € | 2 |  |  | 0
3. Izdelava podboja pod železniško progo fi 200 z uvlačenjem PEHD cevi DN250
| 15 3.200,00 € | m |  | 15 |  |  | 0
GRADBENA DELA SKUPAJ | [6 empty] | 0

## ČRP G. Ponikve
št. | opis dela | mer. en. |  | količina |  | cena za enoto (EUR) | skupaj (EUR)
PROJEKTANTSKI PREDRAČUN - ČRPALIŠČE GORENJE PONIKVE
1 | Preddela | [5 empty] | 0
2 | Zemeljska dela in zgornji ustroj | [5 empty] | 0
3 | Črpališča - gradbena in strojna dela | [5 empty] | 0
4 | Zaključna dela | [5 empty] | 0
| Skupaj črpališče Zgornje Ponikve: | [5 empty] | 0
1 | Preddela
1 | Zakoličba objekta s postavitvijo gradbenih profilov. | kpl | 495 | 1 | 2 |  | 0
2 | Črpanje vode iz gradbene jame med izvajanjem prevezave ter drugih del na obstoječi kanalizaciji. Vključno z vsemi pomožnimi deli. | ur |  | 5 |  |  | 0
| SKUPAJ PREDDELA | [5 empty] | 0
2 | Zemeljska dela in zgornji ustroj
1 | Odriv humusa-zemljina I. kategorije v debelini 20 cm in širini pasu 2,5 m z odmetom materiala na stransko deponijo za kasnejšo uporabo
|  | m3 |  | 6 |  |  | 0
2 | Strojno - ročni izkop ( 95-5%) mat. III. in IV. ktg za pripravo jarka za polaganje PVC kanalske cevi, širine dna 3,8, pod kotom 75° (široki izkop) povprečne globine do 4,50 m z odlaganjem na deponijo za kasnejši zasip objekta.
| strojno 95% | m3 |  | 135 |  |  | 0
| ročno 5% | m3 |  | 6.75 |  |  | 0
3 | Ročno planiranje dna jarka po širini 3,80 m po globinski zakoličbi nivelete s toč. ± 2 cm.
|  | m2 |  | 33.44 |  |  | 0
5 | Dobava in vgrajevanje gramoznega materiala 0-20 mm v debelini 30cm s komprimacijo do primerne zbitosti. | m3 |  | 10.032 |  |  | 0
6 | Strojno - ročni (95 - 5%) zasip jarka kanalizacije z izkopanim materialom III. In IV. kat.s strojnim komprimiranjem s težkimi komprimacijskimi sredstvi v plasteh po 30 cm do zbitosti 100 MPa.(Posebno pozornost posvetiti primerni granulaciji in komprimiranju ob, med in nad jaški.)
| strojno 95% | m3 |  | 42 |  |  | 0
| ročno 5% | m3 |  | 2.1 |  |  | 0
7 | Humuziranje zelenic po končanih delih z dovozom humusa iz stranskih deponij in razplaniranjem v deb. 20 cm in širini 2,50 m ter zatravitev humuniziranih površin s travnim semenom ob dodajanju umetnega gnojila. | m2 |  | 35 |  |  | 0
8 | Strojno nakladanje in odvoz viška materiala na komunalno deponijo v oddaljenosti do 30 km. | m3 |  | 97.65 |  |  | 0
| SKUPAJ ZEMELJSKA DELA in zgornji ustroj | [5 empty] | 0
3 | Črpališče - gradbena in strojna dela
ČRPALNI JAŠEK DN1800
1 | Izdelava, dobava in montaža črpalnega jaška iz poliestra DN1800, h=4,61m. Črpalni jašek se montira z ustreznim avtodvigalom. Z vsem materialom in deli: | kos |  | 1 |  |  | 0
- podložni beton debeline 10cm iz betona C15/20
- temeljna plošča, h=55cm, beton C25/30, klasična armaturna celica iz MAG500/560, Q503, sidra temeljna plošča - stena RA 400/500 do fi12, vključno z opaženjem in razopaženjem ter dobavo ter vgradnjo betona.
- temeljni prstan, h=155cm, d=30cm, iz betona C20/25, klasična armaturna celica iz MAG500/560, Q503, vključno z opaženjem in razopaženjem in dobavo ter vgradnjo betona.
- nameščanje in vbetoniranje raznih fazonskih kosov (6 kosov)
-temelj, h=55cm, d=30cm, iz betona C20/25, klasična armaturna celica iz MAG500/560, Q503, sidra temelj - zg. Plošča RA 400/500 do fi12, vključno z opaženjem in razopaženjem in dobavo ter vgradnjo betona.
- Dobava in montaža AB plošče fi260 h=25cm z odrtino za pokrova.
- Dobava in vgradnja dveh pokrovov iz nerjavne pločevine dim. 800/800 nosilnosti 250kN na zaklep.
- dobava in vgradnja naklonskega betona C30/37 XC4 v črpalni jašek.
ARMATURNI JAŠEK DN1500
2 | Izdelava, dobava in montaža AB armaturnega jaška DN1500, višine 3m | kos |  | 1 |  |  | 0
- podložni beton debeline 10cm iz betona C15/20
- v ceni zajeti izdelavo odprtin za tlačne vode.
- dobava, vgradnja in montaža krovne AB plošče z vstopno odrtino 0,8x0,8m
- dobava, vgradnja in montaža pokrova dimenzije 800/800mm iz nerjavne pločevine, z dvižnim mehanizmom na zaklep, nosilnost 250kN
- dobava in montaža NIRO lestve šir. 40cm in dolžine 3.2m
REVIZIJSKI JAŠEK DN1000
3 | Dobava in vgradnja vodotesnih revizijskih jaškov globine nad 3m iz PE DN1000, z napravo AB temelja in venca, obdelavo vtoka v jašek ter z vgraditvijo LTŽ pokrova s tesnenjem dim. fi60cm nosilnosti 250kN (ali 400kN);
|  | kos |  | 1 |  |  | 0
2 | Dobava, transport in vgradnja nerjavečega cevnega materiala v črpalni jašek:
| - FF DN80 L = 500mm | kos |  | 2 |  |  | 0
| - JE cev DN80 L = 1550mm | kos |  | 2 |  |  | 0
| - JE cev DN80 z navarjeno prirobnico L = 900mm | kos |  | 2 |  |  | 0
| - N DN80 | kos |  | 2 |  |  | 0
| - Niro vodila za spuščanje črpalk L = 4,6m | kos |  | 2 |  |  | 0
| - Niro verige za dvigovanje in spuščanje črpalk, L = 5,4m | kos |  | 2 |  |  | 0
Opozorilo: vsi vijaki in ostali vezni material mora bit iz nerjavečega materiala.
3 | Dobava in montaža regulacijske armature komplet s spojnim in tesnilnim materialom - NP16
| - ploščati zasun DN80 Hawle NR482 | kos |  | 2 |  |  | 0
| - nepovratni ventil DN80 z ročico in utežjo | kos |  | 2 |  |  | 0
| - žabji poklopec DN250 | kos |  | 1 |  |  | 0
4 | Dobava in montaža potopne - motorne fekalne črpalke s karakteristikami: Q=5l/s pri H=33,50m
|  | kos |  | 2 |  |  | 0
| SKUPAJ ČRPALIŠČE - gradbena dela | [5 empty] | 0
4 | Zaključna dela
4 | Preizkusni zagon in tlačni preizkus | kos |  | 1 |  |  | 0
| SKUPAJ ZAKLJUČNA DELA | [5 empty] | 0

## ČRP D. Ponikve
št. | opis dela | mer. en. |  | količina |  | cena za enoto (EUR) | skupaj (EUR)
PROJEKTANTSKI PREDRAČUN - ČRPALIŠČE DOLENJE PONIKVE
1 | Preddela | [5 empty] | 0
2 | Zemeljska dela in zgornji ustroj | [5 empty] | 0
3 | Črpališča - gradbena in strojna dela | [5 empty] | 0
4 | Zaključna dela | [5 empty] | 0
| Skupaj črpališče Zgornje Ponikve: | [5 empty] | 0
1 | Preddela
1 | Zakoličba objekta s postavitvijo gradbenih profilov. | kpl | 495 | 1 | 2 |  | 0
2 | Črpanje vode iz gradbene jame med izvajanjem prevezave ter drugih del na obstoječi kanalizaciji. Vključno z vsemi pomožnimi deli. | ur |  | 5 |  |  | 0
| SKUPAJ PREDDELA | [5 empty] | 0
2 | Zemeljska dela in zgornji ustroj
1 | Odriv humusa-zemljina I. kategorije v debelini 20 cm in širini pasu 2,5 m z odmetom materiala na stransko deponijo za kasnejšo uporabo
|  | m3 |  | 6.4 |  |  | 0
2 | Strojno - ročni izkop ( 95-5%) mat. III. in IV. ktg za pripravo jarka za polaganje PVC kanalske cevi, širine dna 3,8, pod kotom 75° (široki izkop) povprečne globine do 4,50 m z odlaganjem na deponijo za kasnejši zasip objekta.
| strojno 95% | m3 |  | 91.2 |  |  | 0
| ročno 5% | m3 |  | 4.56 |  |  | 0
3 | Ročno planiranje dna jarka po širini 3,80 m po globinski zakoličbi nivelete s toč. ± 2 cm.
|  | m2 |  | 33.44 |  |  | 0
5 | Dobava in vgrajevanje gramoznega materiala 0-20 mm v debelini 30cm s komprimacijo do primerne zbitosti. | m3 |  | 10.032 |  |  | 0
6 | Strojno - ročni (95 - 5%) zasip jarka kanalizacije z izkopanim materialom III. In IV. kat.s strojnim komprimiranjem s težkimi komprimacijskimi sredstvi v plasteh po 30 cm do zbitosti 100 MPa.(Posebno pozornost posvetiti primerni granulaciji in komprimiranju ob, med in nad jaški.)
| strojno 95% | m3 |  | 34 |  |  | 0
| ročno 5% | m3 |  | 1.7 |  |  | 0
7 | Humuziranje zelenic po končanih delih z dovozom humusa iz stranskih deponij in razplaniranjem v deb. 20 cm in širini 2,50 m ter zatravitev humuniziranih površin s travnim semenom ob dodajanju umetnega gnojila. | m2 |  | 35 |  |  | 0
8 | Strojno nakladanje in odvoz viška materiala na komunalno deponijo v oddaljenosti do 30 km. | m3 |  | 60.06 |  |  | 0
| SKUPAJ ZEMELJSKA DELA in zgornji ustroj | [5 empty] | 0
3 | Črpališče - gradbena in strojna dela
ČRPALNI JAŠEK DN1800
1 | Izdelava, dobava in montaža črpalnega jaška iz poliestra DN1800; h=3,34m. Črpalni jašek se montira z ustreznim avtodvigalom. Z vsem materialom in deli: | kos |  | 1 |  |  | 0
- podložni beton debeline 10cm iz betona C15/20
- temeljna plošča, h=55cm, beton C25/30, klasična armaturna celica iz MAG500/560, Q503, sidra temeljna plošča - stena RA 400/500 do fi12, vključno z opaženjem in razopaženjem ter dobavo ter vgradnjo betona.
- temeljni prstan, h=155cm, d=30cm, iz betona C20/25, klasična armaturna celica iz MAG500/560, Q503, vključno z opaženjem in razopaženjem in dobavo ter vgradnjo betona.
- nameščanje in vbetoniranje raznih fazonskih kosov (6 kosov)
-temelj, h=55cm, d=30cm, iz betona C20/25, klasična armaturna celica iz MAG500/560, Q503, sidra temelj - zg. Plošča RA 400/500 do fi12, vključno z opaženjem in razopaženjem in dobavo ter vgradnjo betona.
- Dobava in montaža AB plošče fi260 h=25cm z odrtino za pokrova.
- Dobava in vgradnja dveh pokrovov iz nerjavne pločevine dim. 800/800 nosilnosti 250kN na zaklep.
- dobava in vgradnja naklonskega betona C30/37 XC4 v črpalni jašek.
ARMATURNI JAŠEK DN1500
2 | Izdelava, dobava in montaža AB armaturnega jaška DN1500, višine 2m | kos |  | 1 |  |  | 0
- podložni beton debeline 10cm iz betona C15/20
- v ceni zajeti izdelavo odprtin za tlačne vode.
- dobava, vgradnja in montaža krovne AB plošče z vstopno odrtino 0,8x0,8m
- dobava, vgradnja in montaža pokrova dimenzije 800/800mm iz nerjavne pločevine, z dvižnim mehanizmom na zaklep, nosilnost 250kN
- dobava in montaža NIRO lestve šir. 40cm in dolžine 1.7m
3 | Dobava, transport in vgradnja nerjavečega cevnega materiala v črpalni jašek:
| - FF DN80 L = 500mm | kos |  | 2 |  |  | 0
| - JE cev DN80 L = 1780mm | kos |  | 2 |  |  | 0
| - JE cev DN80 z navarjeno prirobnico L = 900mm | kos |  | 2 |  |  | 0
| - N DN80 | kos |  | 2 |  |  | 0
| - Niro vodila za spuščanje črpalk L = 3,2m | kos |  | 2 |  |  | 0
| - Niro verige za dvigovanje in spuščanje črpalk, L = 4,0m | kos |  | 2 |  |  | 0
Opozorilo: vsi vijaki in ostali vezni material mora bit iz nerjavečega materiala.
4 | Dobava in montaža regulacijske armature komplet s spojnim in tesnilnim materialom - NP16
| - ploščati zasun DN80 Hawle NR482 | kos |  | 2 |  |  | 0
| - nepovratni ventil DN80 z ročico in utežjo | kos |  | 2 |  |  | 0
| - žabji poklopec DN250 | kos |  | 1 |  |  | 0
5 | Dobava in montaža potopne - motorne fekalne črpalke s karakteristikami: Q=5l/s pri H=33,50m
|  | kos |  | 2 |  |  | 0
| SKUPAJ ČRPALIŠČE - gradbena dela | [5 empty] | 0
4 | Zaključna dela
1 | Preizkusni zagon in tlačni preizkus | kos |  | 1 |  |  | 0
| SKUPAJ ZAKLJUČNA DELA | [5 empty] | 0

## Tuje storitve - skupno
7 TUJE STORITVE |  |  |  | 0
7.5 Preizkusi, nadzor in tehnična dokumentacija |  |  |  | 0
1 | Projektantski nadzor oz. podpora projektanta | ure | 15 | 0
2 | Izdelava geodetskega posnetka izvedenih del in projektne dokumentacije izvedenih del | kos | 1 | 0
3 | Izdelava elaborata za vpis v zbirni kataster gospodarske javne infrastrukture izvedenega kanala / cevi. | kos | 1 | 0
4 | Priprava podatkov za vpis v BCP (ceste) | kos | 1 | 0